## ГПО
"УТВЕРЖДАЮ"
Первый заместитель директора-
главный инженер
филиала ПАО «МРСК Центра» -
«Смоленскэнерго»
В.В. Мордыкин
"_____" марта 2018 г.
График плановых отключений
филиал ПАО "МРСК Центра" -"Смоленскэнерго"
на апрель 2018г.
№ п/п | Отключаемые потребители |  | Дата отключения | Дата включения | Причина отключения (вид работ) | Примечание (Наименование РЭС, служб)
| Наименование населенного пункта | Объекты (улица, дом)
1 | 2 | 3 | 4 | 5 | 6 | 7
1 | г Смоленск | ул. Реввоенсовета д. 2а-12, 16,17, 18, 20, 22; 29/24; ул. Ленина д. 24, 30, 31/19; пер. Верхне-Фурмановскийд. 8, 8а пер. Мало-Штабной д. 1-7; пер.Реввоенсовета д. 1-6 | 2018-04-02 09:00 | 2018-04-02 17:00 | Капитальный ремонт | Смоленский городской РЭС
2 | г Смоленск | пос. Дистанция д. 1, 2, 4, 5, 6, 7а, 8, 9, 10, 11, 11а, 12, 12б, 13а, 13б, 14а, 15, 15б, 15г, 15е, 16, 16а, 17, 17а, 18б, 18в, 19, 21 | 2018-04-02 09:00 | 2018-04-02 16:00 | Капитальный ремонт | Смоленский городской РЭС
3 | г Смоленск | ул. Реввоенсовета д. 2а-12, 16,17, 18, 20, 22; 29/24; ул. Ленина д. 24, 30, 31/19; пер. Верхне-Фурмановскийд. 8, 8а пер. Мало-Штабной д. 1-7; пер.Реввоенсовета д. 1-6 | 2018-04-03 09:00 | 2018-04-03 17:00 | Капитальный ремонт | Смоленский городской РЭС
4 | г Смоленск | пос. Дистанция д. 1, 2, 4, 5, 6, 7а, 8, 9, 10, 11, 11а, 12, 12б, 13а, 13б, 14а, 15, 15б, 15г, 15е, 16, 16а, 17, 17а, 18б, 18в, 19, 21 | 2018-04-03 09:00 | 2018-04-03 16:00 | Капитальный ремонт | Смоленский городской РЭС
5 | г Смоленск | пос. Дистанция д. 1, 2, 4, 5, 6, 7а, 8, 9, 10, 11, 11а, 12, 12б, 13а, 13б, 14а, 15, 15б, 15г, 15е, 16, 16а, 17, 17а, 18б, 18в, 19, 21 | 2018-04-04 09:00 | 2018-04-04 16:00 | Капитальный ремонт | Смоленский городской РЭС
6 | г Смоленск | дер. Новосельцы д. 10, 10б, 12а, 14, 15а, 18, 20, 20г, 20е, 22, 24, 25, 25а, 26, 26а, 26в, 26г, 27, 27а, 28, 29, 30, 30а, 30в, 31, 32, 32а, 32б, 32в, 32г | 2018-04-04 09:00 | 2018-04-04 16:00 | Капитальный ремонт | Смоленский городской РЭС
7 | г Смоленск | пос. Дистанция д. 1, 2, 4, 5, 6, 7а, 8, 9, 10, 11, 11а, 12, 12б, 13а, 13б, 14а, 15, 15б, 15г, 15е, 16, 16а, 17, 17а, 18б, 18в, 19, 21 | 2018-04-05 09:00 | 2018-04-05 16:00 | Капитальный ремонт | Смоленский городской РЭС
8 | г Смоленск | дер. Новосельцы д. 10, 10б, 12а, 14, 15а, 18, 20, 20г, 20е, 22, 24, 25, 25а, 26, 26а, 26в, 26г, 27, 27а, 28, 29, 30, 30а, 30в, 31, 32, 32а, 32б, 32в, 32г | 2018-04-05 09:00 | 2018-04-05 16:00 | Капитальный ремонт | Смоленский городской РЭС
9 | г Смоленск | ул. Коммунистическая д. 4, 4а, 6; ул. Октябрьской революции д.1/2 | 2018-04-05 09:00 | 2018-04-05 17:00 | Капитальный ремонт | Смоленский городской РЭС
10 | г Смоленск | пос. Дистанция д. 1, 2, 4, 5, 6, 7а, 8, 9, 10, 11, 11а, 12, 12б, 13а, 13б, 14а, 15, 15б, 15г, 15е, 16, 16а, 17, 17а, 18б, 18в, 19, 21 | 2018-04-06 09:00 | 2018-04-06 16:00 | Капитальный ремонт | Смоленский городской РЭС
11 | г Смоленск | ул. Коммунистическая д. 4, 4а, 6; ул. Октябрьской революции д.1/2 | 2018-04-06 09:00 | 2018-04-06 16:00 | Капитальный ремонт | Смоленский городской РЭС
12 | г Смоленск | пос. Дистанция д. 1, 2, 4, 5, 6, 7а, 8, 9, 10, 11, 11а, 12, 12б, 13а, 13б, 14а, 15, 15б, 15г, 15е, 16, 16а, 17, 17а, 18б, 18в, 19, 21 | 2018-04-07 09:00 | 2018-04-07 17:00 | Капитальный ремонт | Смоленский городской РЭС
13 | г Смоленск | пос. Дистанция д. 1, 2, 4, 5, 6, 7а, 8, 9, 10, 11, 11а, 12, 12б, 13а, 13б, 14а, 15, 15б, 15г, 15е, 16, 16а, 17, 17а, 18б, 18в, 19, 21 | 2018-04-08 09:00 | 2018-04-08 16:00 | Капитальный ремонт | Смоленский городской РЭС
14 | г Смоленск | пос. Дистанция д. 1, 2, 4, 5, 6, 7а, 8, 9, 10, 11, 11а, 12, 12б, 13а, 13б, 14а, 15, 15б, 15г, 15е, 16, 16а, 17, 17а, 18б, 18в, 19, 21 | 2018-04-09 09:00 | 2018-04-09 16:00 | Капитальный ремонт | Смоленский городской РЭС
15 | г Смоленск | ул. Велижская д. 1/1, 33а, 35, 37, 39, 41, 43, 45, 47, 51/2, 53/1, 55/2, 57, 57/1, 57а, 57б, 60, 61, 61а, 61б, 61д, 61г, 63, 63б, 65а, 66, 66а, 66б, 67, 67а, 68а, 68б, 69, 69а, 70, 70а, 73, 75, 77, 81, 83, 87, 89, 91, 93; Велижский тупик д.3, 5, 7, 8, 9, 10, 11, 11а, 13; Велижский 1-й пер. д.1, 2/6, 3, 4, 5, 6, 7, 8, 9, 10, 13, 14, 16, 18/5, 17/7; Велижский 2-й пер. д.1, 11а, 3, 4, 5, 5а, 6, 7, 7а, 8, 10, 12, 14, 16, 18/9; ул. Академическая д. 1, 11а; Академический 1-й проезд д. 3, 6, 8, 10, 11,13, 15, 18, 20, 23, 24, 25(25), 27, 26(24), 28, 30,31, 32, 35(29), 38,40, 41а; Академический 2-й проезд д. 1, 2, 2б, 3, 5, 6, 7, 9, 10, 11, 12, 14, 15, 16, 17, 19, 20, 21, 22, 23, 25, 26, 27, 28, 29, 30, 31А, 31, 31Б, 34,, 30(21), 31А; Академический 3-й проезд д. 1А, 1Б, 15, 16, 17, 22, 30, 32, 35-а, 37, 39А Катынский пер. д. 4, 8, 10, 12, 14; Дальний пер. д. 1, 3, 4, 6, 7, 8, 9, 11, 13, 14; ул. Апрельская 1-я д. 1, 4, 6, 7, 12, 13, 14, 15, 16, 17, 18, 19, 20, 23, 24, 25, 26, 27, 28, 30, 34; ул. Апрельская 2-я д. 3, 7, 11, 12, 15, 20, 28; ул. Апрельская д.1, 2,3, 5, 6, 8, 11, 13, 15, 16, 18, 19, 19а, 20, 21,22, 23, 23а, 26, 27, 28, 29, 30, 32, 33, 34, 36; ул. Исаковского д. 3, 5; ул. М. Жукова д. 2/1; Ольшанский пер. д. 2, 3, 3а, 4, 4а, 5, 7, 8, 9, 10, 13, 14 | 2018-04-09 09:00 | 2018-04-09 16:00 | Капитальный ремонт | Смоленский городской РЭС
16 | г Смоленск | ул. Мало-Краснофлотская д. 37, 37а, 37б, 39, 49-59, 53а,57, 63а-69б, 68-88, 89; 4-ый Краснофлотский пер. д. 4-14; 5-ый Краснофлотский пер. д. 3, 5а, 2, 4, 4а-16/5 7-ой Краснофлотский пер. д. 8-12 | 2018-04-09 09:00 | 2018-04-09 17:00 | Капитальный ремонт | Смоленский городской РЭС
17 | г Смоленск | пос. Дистанция д. 1, 2, 4, 5, 6, 7а, 8, 9, 10, 11, 11а, 12, 12б, 13а, 13б, 14а, 15, 15б, 15г, 15е, 16, 16а, 17, 17а, 18б, 18в, 19, 21 | 2018-04-10 09:00 | 2018-04-10 16:00 | Капитальный ремонт | Смоленский городской РЭС
18 | г Смоленск | ул. Велижская д. 1/1, 33а, 35, 37, 39, 41, 43, 45, 47, 51/2, 53/1, 55/2, 57, 57/1, 57а, 57б, 60, 61, 61а, 61б, 61д, 61г, 63, 63б, 65а, 66, 66а, 66б, 67, 67а, 68а, 68б, 69, 69а, 70, 70а, 73, 75, 77, 81, 83, 87, 89, 91, 93; Велижский тупик д.3, 5, 7, 8, 9, 10, 11, 11а, 13; Велижский 1-й пер. д.1, 2/6, 3, 4, 5, 6, 7, 8, 9, 10, 13, 14, 16, 18/5, 17/7; Велижский 2-й пер. д.1, 11а, 3, 4, 5, 5а, 6, 7, 7а, 8, 10, 12, 14, 16, 18/9; ул. Академическая д. 1, 11а; Академический 1-й проезд д. 3, 6, 8, 10, 11,13, 15, 18, 20, 23, 24, 25(25), 27, 26(24), 28, 30,31, 32, 35(29), 38,40, 41а; Академический 2-й проезд д. 1, 2, 2б, 3, 5, 6, 7, 9, 10, 11, 12, 14, 15, 16, 17, 19, 20, 21, 22, 23, 25, 26, 27, 28, 29, 30, 31А, 31, 31Б, 34,, 30(21), 31А; Академический 3-й проезд д. 1А, 1Б, 15, 16, 17, 22, 30, 32, 35-а, 37, 39А Катынский пер. д. 4, 8, 10, 12, 14; Дальний пер. д. 1, 3, 4, 6, 7, 8, 9, 11, 13, 14; ул. Апрельская 1-я д. 1, 4, 6, 7, 12, 13, 14, 15, 16, 17, 18, 19, 20, 23, 24, 25, 26, 27, 28, 30, 34; ул. Апрельская 2-я д. 3, 7, 11, 12, 15, 20, 28; ул. Апрельская д.1, 2,3, 5, 6, 8, 11, 13, 15, 16, 18, 19, 19а, 20, 21,22, 23, 23а, 26, 27, 28, 29, 30, 32, 33, 34, 36; ул. Исаковского д. 3, 5; ул. М. Жукова д. 2/1; Ольшанский пер. д. 2, 3, 3а, 4, 4а, 5, 7, 8, 9, 10, 13, 14 | 2018-04-10 09:00 | 2018-04-10 16:00 | Капитальный ремонт | Смоленский городской РЭС
19 | г Смоленск | ул. Мало-Краснофлотская д. 37, 37а, 37б, 39, 49-59, 53а,57, 63а-69б, 68-88, 89; 4-ый Краснофлотский пер. д. 4-14; 5-ый Краснофлотский пер. д. 3, 5а, 2, 4, 4а-16/5 7-ой Краснофлотский пер. д. 8-12 | 2018-04-10 09:00 | 2018-04-10 17:00 | Капитальный ремонт | Смоленский городской РЭС
20 | г Смоленск | ул. Велижская д. 1/1, 33а, 35, 37, 39, 41, 43, 45, 47, 51/2, 53/1, 55/2, 57, 57/1, 57а, 57б, 60, 61, 61а, 61б, 61д, 61г, 63, 63б, 65а, 66, 66а, 66б, 67, 67а, 68а, 68б, 69, 69а, 70, 70а, 73, 75, 77, 81, 83, 87, 89, 91, 93; Велижский тупик д.3, 5, 7, 8, 9, 10, 11, 11а, 13; Велижский 1-й пер. д.1, 2/6, 3, 4, 5, 6, 7, 8, 9, 10, 13, 14, 16, 18/5, 17/7; Велижский 2-й пер. д.1, 11а, 3, 4, 5, 5а, 6, 7, 7а, 8, 10, 12, 14, 16, 18/9; ул. Академическая д. 1, 11а; Академический 1-й проезд д. 3, 6, 8, 10, 11,13, 15, 18, 20, 23, 24, 25(25), 27, 26(24), 28, 30,31, 32, 35(29), 38,40, 41а; Академический 2-й проезд д. 1, 2, 2б, 3, 5, 6, 7, 9, 10, 11, 12, 14, 15, 16, 17, 19, 20, 21, 22, 23, 25, 26, 27, 28, 29, 30, 31А, 31, 31Б, 34,, 30(21), 31А; Академический 3-й проезд д. 1А, 1Б, 15, 16, 17, 22, 30, 32, 35-а, 37, 39А Катынский пер. д. 4, 8, 10, 12, 14; Дальний пер. д. 1, 3, 4, 6, 7, 8, 9, 11, 13, 14; ул. Апрельская 1-я д. 1, 4, 6, 7, 12, 13, 14, 15, 16, 17, 18, 19, 20, 23, 24, 25, 26, 27, 28, 30, 34; ул. Апрельская 2-я д. 3, 7, 11, 12, 15, 20, 28; ул. Апрельская д.1, 2,3, 5, 6, 8, 11, 13, 15, 16, 18, 19, 19а, 20, 21,22, 23, 23а, 26, 27, 28, 29, 30, 32, 33, 34, 36; ул. Исаковского д. 3, 5; ул. М. Жукова д. 2/1; Ольшанский пер. д. 2, 3, 3а, 4, 4а, 5, 7, 8, 9, 10, 13, 14 | 2018-04-11 09:00 | 2018-04-11 16:00 | Капитальный ремонт | Смоленский городской РЭС
21 | г Смоленск | ул. Велижская д. 1/1, 33а, 35, 37, 39, 41, 43, 45, 47, 51/2, 53/1, 55/2, 57, 57/1, 57а, 57б, 60, 61, 61а, 61б, 61д, 61г, 63, 63б, 65а, 66, 66а, 66б, 67, 67а, 68а, 68б, 69, 69а, 70, 70а, 73, 75, 77, 81, 83, 87, 89, 91, 93; Велижский тупик д.3, 5, 7, 8, 9, 10, 11, 11а, 13; Велижский 1-й пер. д.1, 2/6, 3, 4, 5, 6, 7, 8, 9, 10, 13, 14, 16, 18/5, 17/7; Велижский 2-й пер. д.1, 11а, 3, 4, 5, 5а, 6, 7, 7а, 8, 10, 12, 14, 16, 18/9; ул. Академическая д. 1, 11а; Академический 1-й проезд д. 3, 6, 8, 10, 11,13, 15, 18, 20, 23, 24, 25(25), 27, 26(24), 28, 30,31, 32, 35(29), 38,40, 41а; Академический 2-й проезд д. 1, 2, 2б, 3, 5, 6, 7, 9, 10, 11, 12, 14, 15, 16, 17, 19, 20, 21, 22, 23, 25, 26, 27, 28, 29, 30, 31А, 31, 31Б, 34,, 30(21), 31А; Академический 3-й проезд д. 1А, 1Б, 15, 16, 17, 22, 30, 32, 35-а, 37, 39А Катынский пер. д. 4, 8, 10, 12, 14; Дальний пер. д. 1, 3, 4, 6, 7, 8, 9, 11, 13, 14; ул. Апрельская 1-я д. 1, 4, 6, 7, 12, 13, 14, 15, 16, 17, 18, 19, 20, 23, 24, 25, 26, 27, 28, 30, 34; ул. Апрельская 2-я д. 3, 7, 11, 12, 15, 20, 28; ул. Апрельская д.1, 2,3, 5, 6, 8, 11, 13, 15, 16, 18, 19, 19а, 20, 21,22, 23, 23а, 26, 27, 28, 29, 30, 32, 33, 34, 36; ул. Исаковского д. 3, 5; ул. М. Жукова д. 2/1; Ольшанский пер. д. 2, 3, 3а, 4, 4а, 5, 7, 8, 9, 10, 13, 14 | 2018-04-12 09:00 | 2018-04-12 16:00 | Капитальный ремонт | Смоленский городской РЭС
22 | г Смоленск | 2-ой Краснинский пер. д. 10, 12; ул. Николаева д. 18 | 2018-04-12 09:00 | 2018-04-12 17:00 | Капитальный ремонт | Смоленский городской РЭС
23 | г Смоленск | ул. Велижская д. 1/1, 33а, 35, 37, 39, 41, 43, 45, 47, 51/2, 53/1, 55/2, 57, 57/1, 57а, 57б, 60, 61, 61а, 61б, 61д, 61г, 63, 63б, 65а, 66, 66а, 66б, 67, 67а, 68а, 68б, 69, 69а, 70, 70а, 73, 75, 77, 81, 83, 87, 89, 91, 93; Велижский тупик д.3, 5, 7, 8, 9, 10, 11, 11а, 13; Велижский 1-й пер. д.1, 2/6, 3, 4, 5, 6, 7, 8, 9, 10, 13, 14, 16, 18/5, 17/7; Велижский 2-й пер. д.1, 11а, 3, 4, 5, 5а, 6, 7, 7а, 8, 10, 12, 14, 16, 18/9; ул. Академическая д. 1, 11а; Академический 1-й проезд д. 3, 6, 8, 10, 11,13, 15, 18, 20, 23, 24, 25(25), 27, 26(24), 28, 30,31, 32, 35(29), 38,40, 41а; Академический 2-й проезд д. 1, 2, 2б, 3, 5, 6, 7, 9, 10, 11, 12, 14, 15, 16, 17, 19, 20, 21, 22, 23, 25, 26, 27, 28, 29, 30, 31А, 31, 31Б, 34,, 30(21), 31А; Академический 3-й проезд д. 1А, 1Б, 15, 16, 17, 22, 30, 32, 35-а, 37, 39А Катынский пер. д. 4, 8, 10, 12, 14; Дальний пер. д. 1, 3, 4, 6, 7, 8, 9, 11, 13, 14; ул. Апрельская 1-я д. 1, 4, 6, 7, 12, 13, 14, 15, 16, 17, 18, 19, 20, 23, 24, 25, 26, 27, 28, 30, 34; ул. Апрельская 2-я д. 3, 7, 11, 12, 15, 20, 28; ул. Апрельская д.1, 2,3, 5, 6, 8, 11, 13, 15, 16, 18, 19, 19а, 20, 21,22, 23, 23а, 26, 27, 28, 29, 30, 32, 33, 34, 36; ул. Исаковского д. 3, 5; ул. М. Жукова д. 2/1; Ольшанский пер. д. 2, 3, 3а, 4, 4а, 5, 7, 8, 9, 10, 13, 14 | 2018-04-13 09:00 | 2018-04-13 16:00 | Капитальный ремонт | Смоленский городской РЭС
24 | г Смоленск | 2-ой Краснинский пер. д. 10, 12; ул. Николаева д. 18 | 2018-04-13 09:00 | 2018-04-13 17:00 | Капитальный ремонт | Смоленский городской РЭС
25 | г Смоленск | ул. Велижская д. 1/1, 33а, 35, 37, 39, 41, 43, 45, 47, 51/2, 53/1, 55/2, 57, 57/1, 57а, 57б, 60, 61, 61а, 61б, 61д, 61г, 63, 63б, 65а, 66, 66а, 66б, 67, 67а, 68а, 68б, 69, 69а, 70, 70а, 73, 75, 77, 81, 83, 87, 89, 91, 93; Велижский тупик д.3, 5, 7, 8, 9, 10, 11, 11а, 13; Велижский 1-й пер. д.1, 2/6, 3, 4, 5, 6, 7, 8, 9, 10, 13, 14, 16, 18/5, 17/7; Велижский 2-й пер. д.1, 11а, 3, 4, 5, 5а, 6, 7, 7а, 8, 10, 12, 14, 16, 18/9; ул. Академическая д. 1, 11а; Академический 1-й проезд д. 3, 6, 8, 10, 11,13, 15, 18, 20, 23, 24, 25(25), 27, 26(24), 28, 30,31, 32, 35(29), 38,40, 41а; Академический 2-й проезд д. 1, 2, 2б, 3, 5, 6, 7, 9, 10, 11, 12, 14, 15, 16, 17, 19, 20, 21, 22, 23, 25, 26, 27, 28, 29, 30, 31А, 31, 31Б, 34,, 30(21), 31А; Академический 3-й проезд д. 1А, 1Б, 15, 16, 17, 22, 30, 32, 35-а, 37, 39А Катынский пер. д. 4, 8, 10, 12, 14; Дальний пер. д. 1, 3, 4, 6, 7, 8, 9, 11, 13, 14; ул. Апрельская 1-я д. 1, 4, 6, 7, 12, 13, 14, 15, 16, 17, 18, 19, 20, 23, 24, 25, 26, 27, 28, 30, 34; ул. Апрельская 2-я д. 3, 7, 11, 12, 15, 20, 28; ул. Апрельская д.1, 2,3, 5, 6, 8, 11, 13, 15, 16, 18, 19, 19а, 20, 21,22, 23, 23а, 26, 27, 28, 29, 30, 32, 33, 34, 36; ул. Исаковского д. 3, 5; ул. М. Жукова д. 2/1; Ольшанский пер. д. 2, 3, 3а, 4, 4а, 5, 7, 8, 9, 10, 13, 14 | 2018-04-14 09:00 | 2018-04-14 16:00 | Капитальный ремонт | Смоленский городской РЭС
26 | г Смоленск | ул. Велижская д. 1/1, 33а, 35, 37, 39, 41, 43, 45, 47, 51/2, 53/1, 55/2, 57, 57/1, 57а, 57б, 60, 61, 61а, 61б, 61д, 61г, 63, 63б, 65а, 66, 66а, 66б, 67, 67а, 68а, 68б, 69, 69а, 70, 70а, 73, 75, 77, 81, 83, 87, 89, 91, 93; Велижский тупик д.3, 5, 7, 8, 9, 10, 11, 11а, 13; Велижский 1-й пер. д.1, 2/6, 3, 4, 5, 6, 7, 8, 9, 10, 13, 14, 16, 18/5, 17/7; Велижский 2-й пер. д.1, 11а, 3, 4, 5, 5а, 6, 7, 7а, 8, 10, 12, 14, 16, 18/9; ул. Академическая д. 1, 11а; Академический 1-й проезд д. 3, 6, 8, 10, 11,13, 15, 18, 20, 23, 24, 25(25), 27, 26(24), 28, 30,31, 32, 35(29), 38,40, 41а; Академический 2-й проезд д. 1, 2, 2б, 3, 5, 6, 7, 9, 10, 11, 12, 14, 15, 16, 17, 19, 20, 21, 22, 23, 25, 26, 27, 28, 29, 30, 31А, 31, 31Б, 34,, 30(21), 31А; Академический 3-й проезд д. 1А, 1Б, 15, 16, 17, 22, 30, 32, 35-а, 37, 39А Катынский пер. д. 4, 8, 10, 12, 14; Дальний пер. д. 1, 3, 4, 6, 7, 8, 9, 11, 13, 14; ул. Апрельская 1-я д. 1, 4, 6, 7, 12, 13, 14, 15, 16, 17, 18, 19, 20, 23, 24, 25, 26, 27, 28, 30, 34; ул. Апрельская 2-я д. 3, 7, 11, 12, 15, 20, 28; ул. Апрельская д.1, 2,3, 5, 6, 8, 11, 13, 15, 16, 18, 19, 19а, 20, 21,22, 23, 23а, 26, 27, 28, 29, 30, 32, 33, 34, 36; ул. Исаковского д. 3, 5; ул. М. Жукова д. 2/1; Ольшанский пер. д. 2, 3, 3а, 4, 4а, 5, 7, 8, 9, 10, 13, 14 | 2018-04-15 09:00 | 2018-04-15 16:00 | Капитальный ремонт | Смоленский городской РЭС
27 | г Смоленск | ул. Велижская д. 1/1, 33а, 35, 37, 39, 41, 43, 45, 47, 51/2, 53/1, 55/2, 57, 57/1, 57а, 57б, 60, 61, 61а, 61б, 61д, 61г, 63, 63б, 65а, 66, 66а, 66б, 67, 67а, 68а, 68б, 69, 69а, 70, 70а, 73, 75, 77, 81, 83, 87, 89, 91, 93; Велижский тупик д.3, 5, 7, 8, 9, 10, 11, 11а, 13; Велижский 1-й пер. д.1, 2/6, 3, 4, 5, 6, 7, 8, 9, 10, 13, 14, 16, 18/5, 17/7; Велижский 2-й пер. д.1, 11а, 3, 4, 5, 5а, 6, 7, 7а, 8, 10, 12, 14, 16, 18/9; ул. Академическая д. 1, 11а; Академический 1-й проезд д. 3, 6, 8, 10, 11,13, 15, 18, 20, 23, 24, 25(25), 27, 26(24), 28, 30,31, 32, 35(29), 38,40, 41а; Академический 2-й проезд д. 1, 2, 2б, 3, 5, 6, 7, 9, 10, 11, 12, 14, 15, 16, 17, 19, 20, 21, 22, 23, 25, 26, 27, 28, 29, 30, 31А, 31, 31Б, 34,, 30(21), 31А; Академический 3-й проезд д. 1А, 1Б, 15, 16, 17, 22, 30, 32, 35-а, 37, 39А Катынский пер. д. 4, 8, 10, 12, 14; Дальний пер. д. 1, 3, 4, 6, 7, 8, 9, 11, 13, 14; ул. Апрельская 1-я д. 1, 4, 6, 7, 12, 13, 14, 15, 16, 17, 18, 19, 20, 23, 24, 25, 26, 27, 28, 30, 34; ул. Апрельская 2-я д. 3, 7, 11, 12, 15, 20, 28; ул. Апрельская д.1, 2,3, 5, 6, 8, 11, 13, 15, 16, 18, 19, 19а, 20, 21,22, 23, 23а, 26, 27, 28, 29, 30, 32, 33, 34, 36; ул. Исаковского д. 3, 5; ул. М. Жукова д. 2/1; Ольшанский пер. д. 2, 3, 3а, 4, 4а, 5, 7, 8, 9, 10, 13, 14 | 2018-04-16 09:00 | 2018-04-16 16:00 | Капитальный ремонт | Смоленский городской РЭС
28 | г Смоленск | ул. Багратиона д. 20, 20а, 20б, 22, 24, 38в, 38г, 48г,50; 1-ый Краснофлотский пер. д. 34-56, 60; ул. Вяземская д. 1-26б | 2018-04-16 09:00 | 2018-04-16 17:00 | Капитальный ремонт | Смоленский городской РЭС
29 | г Смоленск | ул. Велижская д. 1/1, 33а, 35, 37, 39, 41, 43, 45, 47, 51/2, 53/1, 55/2, 57, 57/1, 57а, 57б, 60, 61, 61а, 61б, 61д, 61г, 63, 63б, 65а, 66, 66а, 66б, 67, 67а, 68а, 68б, 69, 69а, 70, 70а, 73, 75, 77, 81, 83, 87, 89, 91, 93; Велижский тупик д.3, 5, 7, 8, 9, 10, 11, 11а, 13; Велижский 1-й пер. д.1, 2/6, 3, 4, 5, 6, 7, 8, 9, 10, 13, 14, 16, 18/5, 17/7; Велижский 2-й пер. д.1, 11а, 3, 4, 5, 5а, 6, 7, 7а, 8, 10, 12, 14, 16, 18/9; ул. Академическая д. 1, 11а; Академический 1-й проезд д. 3, 6, 8, 10, 11,13, 15, 18, 20, 23, 24, 25(25), 27, 26(24), 28, 30,31, 32, 35(29), 38,40, 41а; Академический 2-й проезд д. 1, 2, 2б, 3, 5, 6, 7, 9, 10, 11, 12, 14, 15, 16, 17, 19, 20, 21, 22, 23, 25, 26, 27, 28, 29, 30, 31А, 31, 31Б, 34,, 30(21), 31А; Академический 3-й проезд д. 1А, 1Б, 15, 16, 17, 22, 30, 32, 35-а, 37, 39А Катынский пер. д. 4, 8, 10, 12, 14; Дальний пер. д. 1, 3, 4, 6, 7, 8, 9, 11, 13, 14; ул. Апрельская 1-я д. 1, 4, 6, 7, 12, 13, 14, 15, 16, 17, 18, 19, 20, 23, 24, 25, 26, 27, 28, 30, 34; ул. Апрельская 2-я д. 3, 7, 11, 12, 15, 20, 28; ул. Апрельская д.1, 2,3, 5, 6, 8, 11, 13, 15, 16, 18, 19, 19а, 20, 21,22, 23, 23а, 26, 27, 28, 29, 30, 32, 33, 34, 36; ул. Исаковского д. 3, 5; ул. М. Жукова д. 2/1; Ольшанский пер. д. 2, 3, 3а, 4, 4а, 5, 7, 8, 9, 10, 13, 14 | 2018-04-17 09:00 | 2018-04-17 16:00 | Капитальный ремонт | Смоленский городской РЭС
30 | г Смоленск | ул. Багратиона д. 20, 20а, 20б, 22, 24, 38в, 38г, 48г,50; 1-ый Краснофлотский пер. д. 34-56, 60; ул. Вяземская д. 1-26б | 2018-04-17 09:00 | 2018-04-17 17:00 | Капитальный ремонт | Смоленский городской РЭС
31 | г Смоленск | ул. Велижская д. 1/1, 33а, 35, 37, 39, 41, 43, 45, 47, 51/2, 53/1, 55/2, 57, 57/1, 57а, 57б, 60, 61, 61а, 61б, 61д, 61г, 63, 63б, 65а, 66, 66а, 66б, 67, 67а, 68а, 68б, 69, 69а, 70, 70а, 73, 75, 77, 81, 83, 87, 89, 91, 93; Велижский тупик д.3, 5, 7, 8, 9, 10, 11, 11а, 13; Велижский 1-й пер. д.1, 2/6, 3, 4, 5, 6, 7, 8, 9, 10, 13, 14, 16, 18/5, 17/7; Велижский 2-й пер. д.1, 11а, 3, 4, 5, 5а, 6, 7, 7а, 8, 10, 12, 14, 16, 18/9; ул. Академическая д. 1, 11а; Академический 1-й проезд д. 3, 6, 8, 10, 11,13, 15, 18, 20, 23, 24, 25(25), 27, 26(24), 28, 30,31, 32, 35(29), 38,40, 41а; Академический 2-й проезд д. 1, 2, 2б, 3, 5, 6, 7, 9, 10, 11, 12, 14, 15, 16, 17, 19, 20, 21, 22, 23, 25, 26, 27, 28, 29, 30, 31А, 31, 31Б, 34,, 30(21), 31А; Академический 3-й проезд д. 1А, 1Б, 15, 16, 17, 22, 30, 32, 35-а, 37, 39А Катынский пер. д. 4, 8, 10, 12, 14; Дальний пер. д. 1, 3, 4, 6, 7, 8, 9, 11, 13, 14; ул. Апрельская 1-я д. 1, 4, 6, 7, 12, 13, 14, 15, 16, 17, 18, 19, 20, 23, 24, 25, 26, 27, 28, 30, 34; ул. Апрельская 2-я д. 3, 7, 11, 12, 15, 20, 28; ул. Апрельская д.1, 2,3, 5, 6, 8, 11, 13, 15, 16, 18, 19, 19а, 20, 21,22, 23, 23а, 26, 27, 28, 29, 30, 32, 33, 34, 36; ул. Исаковского д. 3, 5; ул. М. Жукова д. 2/1; Ольшанский пер. д. 2, 3, 3а, 4, 4а, 5, 7, 8, 9, 10, 13, 14 | 2018-04-18 09:00 | 2018-04-18 16:00 | Капитальный ремонт | Смоленский городской РЭС
32 | г Смоленск | ул. Велижская д. 1/1, 33а, 35, 37, 39, 41, 43, 45, 47, 51/2, 53/1, 55/2, 57, 57/1, 57а, 57б, 60, 61, 61а, 61б, 61д, 61г, 63, 63б, 65а, 66, 66а, 66б, 67, 67а, 68а, 68б, 69, 69а, 70, 70а, 73, 75, 77, 81, 83, 87, 89, 91, 93; Велижский тупик д.3, 5, 7, 8, 9, 10, 11, 11а, 13; Велижский 1-й пер. д.1, 2/6, 3, 4, 5, 6, 7, 8, 9, 10, 13, 14, 16, 18/5, 17/7; Велижский 2-й пер. д.1, 11а, 3, 4, 5, 5а, 6, 7, 7а, 8, 10, 12, 14, 16, 18/9; ул. Академическая д. 1, 11а; Академический 1-й проезд д. 3, 6, 8, 10, 11,13, 15, 18, 20, 23, 24, 25(25), 27, 26(24), 28, 30,31, 32, 35(29), 38,40, 41а; Академический 2-й проезд д. 1, 2, 2б, 3, 5, 6, 7, 9, 10, 11, 12, 14, 15, 16, 17, 19, 20, 21, 22, 23, 25, 26, 27, 28, 29, 30, 31А, 31, 31Б, 34,, 30(21), 31А; Академический 3-й проезд д. 1А, 1Б, 15, 16, 17, 22, 30, 32, 35-а, 37, 39А Катынский пер. д. 4, 8, 10, 12, 14; Дальний пер. д. 1, 3, 4, 6, 7, 8, 9, 11, 13, 14; ул. Апрельская 1-я д. 1, 4, 6, 7, 12, 13, 14, 15, 16, 17, 18, 19, 20, 23, 24, 25, 26, 27, 28, 30, 34; ул. Апрельская 2-я д. 3, 7, 11, 12, 15, 20, 28; ул. Апрельская д.1, 2,3, 5, 6, 8, 11, 13, 15, 16, 18, 19, 19а, 20, 21,22, 23, 23а, 26, 27, 28, 29, 30, 32, 33, 34, 36; ул. Исаковского д. 3, 5; ул. М. Жукова д. 2/1; Ольшанский пер. д. 2, 3, 3а, 4, 4а, 5, 7, 8, 9, 10, 13, 14 | 2018-04-19 09:00 | 2018-04-19 16:00 | Капитальный ремонт | Смоленский городской РЭС
33 | г Смоленск | Красный Бор д. 4/283, 4/284, 4/285, 4/286, 4/287 | 2018-04-19 09:00 | 2018-04-19 19:00 | Капитальный ремонт | Смоленский городской РЭС
34 | г Смоленск | ул. Велижская д. 1/1, 33а, 35, 37, 39, 41, 43, 45, 47, 51/2, 53/1, 55/2, 57, 57/1, 57а, 57б, 60, 61, 61а, 61б, 61д, 61г, 63, 63б, 65а, 66, 66а, 66б, 67, 67а, 68а, 68б, 69, 69а, 70, 70а, 73, 75, 77, 81, 83, 87, 89, 91, 93; Велижский тупик д.3, 5, 7, 8, 9, 10, 11, 11а, 13; Велижский 1-й пер. д.1, 2/6, 3, 4, 5, 6, 7, 8, 9, 10, 13, 14, 16, 18/5, 17/7; Велижский 2-й пер. д.1, 11а, 3, 4, 5, 5а, 6, 7, 7а, 8, 10, 12, 14, 16, 18/9; ул. Академическая д. 1, 11а; Академический 1-й проезд д. 3, 6, 8, 10, 11,13, 15, 18, 20, 23, 24, 25(25), 27, 26(24), 28, 30,31, 32, 35(29), 38,40, 41а; Академический 2-й проезд д. 1, 2, 2б, 3, 5, 6, 7, 9, 10, 11, 12, 14, 15, 16, 17, 19, 20, 21, 22, 23, 25, 26, 27, 28, 29, 30, 31А, 31, 31Б, 34,, 30(21), 31А; Академический 3-й проезд д. 1А, 1Б, 15, 16, 17, 22, 30, 32, 35-а, 37, 39А Катынский пер. д. 4, 8, 10, 12, 14; Дальний пер. д. 1, 3, 4, 6, 7, 8, 9, 11, 13, 14; ул. Апрельская 1-я д. 1, 4, 6, 7, 12, 13, 14, 15, 16, 17, 18, 19, 20, 23, 24, 25, 26, 27, 28, 30, 34; ул. Апрельская 2-я д. 3, 7, 11, 12, 15, 20, 28; ул. Апрельская д.1, 2,3, 5, 6, 8, 11, 13, 15, 16, 18, 19, 19а, 20, 21,22, 23, 23а, 26, 27, 28, 29, 30, 32, 33, 34, 36; ул. Исаковского д. 3, 5; ул. М. Жукова д. 2/1; Ольшанский пер. д. 2, 3, 3а, 4, 4а, 5, 7, 8, 9, 10, 13, 14 | 2018-04-20 09:00 | 2018-04-20 16:00 | Капитальный ремонт | Смоленский городской РЭС
35 | г Смоленск | Красный Бор д. 4/283, 4/284, 4/285, 4/286, 4/287 | 2018-04-20 09:00 | 2018-04-20 19:00 | Капитальный ремонт | Смоленский городской РЭС
36 | г Смоленск | пос. Тихвинка д. 10а | 2018-04-23 09:00 | 2018-04-23 17:00 | Капитальный ремонт | Смоленский городской РЭС
37 | г Смоленск | пос. Тихвинка д. 10а | 2018-04-24 09:00 | 2018-04-24 17:00 | Капитальный ремонт | Смоленский городской РЭС
1 | п Анастасино | ул Заозерная | 2018-04-03 09:00 | 2018-04-03 17:00 | Расчистка трассы | Смоленский РЭС
2 | д Бабни | ул Полевая ул Почтовая ул Центральная | 2018-04-02 09:00 | 2018-04-02 17:00 | Обрезка крон деревьев | Смоленский РЭС
3 | д Басино | бытовые потребители | 2018-04-16 09:00 | 2018-04-16 17:00 | Кап.ремонт | Смоленский РЭС
4 | д Басино | бытовые потребители | 2018-04-17 09:00 | 2018-04-17 17:00 | Кап.ремонт | Смоленский РЭС
5 | д Близнаки | бытовые потребители | 2018-04-25 09:00 | 2018-04-25 17:00 | Кап.ремонт | Смоленский РЭС
6 | д Близнаки | бытовые потребители | 2018-04-26 09:00 | 2018-04-26 17:00 | Кап.ремонт | Смоленский РЭС
7 | д Бублеевщина | бытовые потребители | 2018-04-24 09:00 | 2018-04-24 17:00 | Кап.ремонт | Смоленский РЭС
8 | д Бублеевщина | бытовые потребители | 2018-04-25 09:00 | 2018-04-25 17:00 | Кап.ремонт | Смоленский РЭС
9 | д Бублеевщина | бытовые потребители | 2018-04-26 09:00 | 2018-04-26 17:00 | Кап.ремонт | Смоленский РЭС
10 | д Волоковая | пер Школьный ул Почтовая ул Центральная | 2018-04-04 09:00 | 2018-04-04 17:00 | замена изолятора | Смоленский РЭС
11 | д Гаврики | бытовые потребители | 2018-04-09 09:00 | 2018-04-09 17:00 | Кап.ремонт | Смоленский РЭС
12 | д Гаврики | бытовые потребители | 2018-04-10 09:00 | 2018-04-10 17:00 | Кап.ремонт | Смоленский РЭС
13 | д Глущенки | ул Песочная 1-я ул Сосновая ул Таборная ул Цветочная | 2018-04-02 09:00 | 2018-04-02 17:00 | Подключение ТП | Смоленский РЭС
14 | д Глущенки | ул Песочная 1-я ул Сосновая ул Таборная ул Цветочная | 2018-04-06 09:00 | 2018-04-06 17:00 | Подключение ТП | Смоленский РЭС
15 | д Жорновка | бытовые потребители | 2018-04-12 09:00 | 2018-04-12 17:00 | распределение нагрузки | Смоленский РЭС
16 | д Замощье (Стабенское с/пос) | бытовые потребители | 2018-04-09 09:00 | 2018-04-09 17:00 | ревизия оборудования | Смоленский РЭС
17 | п Катынь | ул Горная ул Песочная ул Полевая ул Пролетарская ул Садовая | 2018-04-12 09:00 | 2018-04-12 17:00 | распределение нагрузки | Смоленский РЭС
18 | д Михновка | пер Озерный 1-й ул Рождественская | 2018-04-10 09:00 | 2018-04-10 17:00 | ревизия оборудования | Смоленский РЭС
19 | д Нагать | бытовые потребители | 2018-04-06 09:00 | 2018-04-06 17:00 | распределение нагрузки | Смоленский РЭС
20 | д Новые Батеки | ул Витебская ул Ольшанская ул Чуркиных | 2018-04-13 09:00 | 2018-04-13 17:00 | Обрезка крон деревьев | Смоленский РЭС
21 | д Новые Батеки | ул Витебская ул Ольшанская ул Чуркиных | 2018-04-06 09:00 | 2018-04-06 17:00 | Подключение ТП | Смоленский РЭС
22 | д Онохово | ул Липовая ул Спортивная | 2018-04-13 09:00 | 2018-04-13 17:00 | Расчистка трассы | Смоленский РЭС
23 | д Подклетное | бытовые потребители | 2018-04-17 09:00 | 2018-04-17 17:00 | Кап.ремонт | Смоленский РЭС
24 | д Санаторий Борок | бытовые потребители | 2018-04-04 09:00 | 2018-04-04 17:00 | замена изолятора | Смоленский РЭС
25 | д Синьково | ул Школьная | 2018-04-03 09:00 | 2018-04-03 17:00 | Расчистка трассы | Смоленский РЭС
26 | д Сметанино | бытовые потребители | 2018-04-13 09:00 | 2018-04-13 17:00 | ревизия оборудования | Смоленский РЭС
27 | д Станички | бытовые потребители | 2018-04-20 09:00 | 2018-04-20 17:00 | Замена РВ-6кВ | Смоленский РЭС
28 | д Хохлово | ул Парковая ул Рачевка ул Садовая | 2018-04-05 09:00 | 2018-04-05 17:00 | ревизия оборудования | Смоленский РЭС
29 | д Шпаки | ул Дачная ул Речная ул Солнечная | 2018-04-05 09:00 | 2018-04-05 17:00 | ревизия оборудования | Смоленский РЭС
30 | д Ясная Поляна | ул Верхняя ул Нижняя ул Центральная | 2018-04-18 09:00 | 2018-04-18 17:00 | Кап.ремонт | Смоленский РЭС
31 | д Ясная Поляна | ул Верхняя ул Нижняя ул Центральная | 2018-04-19 09:00 | 2018-04-19 17:00 | Кап.ремонт | Смоленский РЭС
1 | пгт Красный | ж. дома, ул К.Маркса, ул. Социалистическая, ул. Свердлова, ул. Рыленкова, магазин, водокачка. | 2018-04-16 09:00 | 2018-04-16 17:00 | Техническое обслуживание ВЛ 0,4 кВ | Краснинский РЭС
2 | пгт Красный | ж. дома, ул. Пролетарская, ул Ленина, ул Кирова, пер. Пролетарский, энергосбыт, магазин, прокуратура, автостанция. | 2018-04-18 09:00 | 2018-04-18 17:00 | Техническое обслуживание ВЛ 0,4 кВ | Краснинский РЭС
3 | пгт Красный | ж. дома, ул. Пролетарская, ул Ленина, ул Кирова, пер. Пролетарский, энергосбыт, магазин, прокуратура, автостанция. | 2018-04-25 09:00 | 2018-04-25 17:00 | Техническое обслуживание ВЛ 0,4 кВ | Краснинский РЭС
4 | д Алексеевка | ж. дома | 2018-04-09 09:00 | 2018-04-09 17:00 | Установка технического учета | Краснинский РЭС
5 | д Белеи | Телевышка | 2018-04-23 09:00 | 2018-04-23 17:00 | Капитальный ремонт ВЛ 10кВ | Краснинский РЭС
6 | д Волково | ж. дома, ул Гореленкова, ул Багратиона, клуб, библиотека, школа, медпункт. контора,водокачки, ул Искровская. ул Лесная, магазин. пилорама, сварочный пост, мастерская. ул Школьная, ул Счастливая, ул Центральная, ул Озерная. | 2018-04-12 09:00 | 2018-04-12 17:00 | Кап. ремонт Р 10 кВ ТП 255 | Краснинский РЭС
7 | д Волково | ж. дома, ул Гореленкова, ул Багратиона, клуб, библиотека, школа, медпункт. контора,водокачки, ул Искровская. ул Лесная, магазин. пилорама, сварочный пост, мастерская. ул Школьная, ул Счастливая, ул Центральная, ул Озерная. | 2018-04-19 09:00 | 2018-04-19 17:00 | Кап. ремонт Р 10 кВ ТП 249 | Краснинский РЭС
8 | д Гусино | Гаражи | 2018-04-11 09:00 | 2018-04-11 17:00 | Установка щита учета | Краснинский РЭС
9 | д Гусино (Катынский с/пос) | ж. дома, водокачка | 2018-04-02 09:00 | 2018-04-02 17:00 | Установка технического учета | Краснинский РЭС
10 | д Двуполяны | Мастерские, пилорама | 2018-04-04 09:00 | 2018-04-04 17:00 | Кап. ремонт ВЛ 0,4кВ | Краснинский РЭС
11 | д Кончинка | ж. дома, ул Кравцова, ул Дачная. | 2018-04-12 09:00 | 2018-04-12 17:00 | Кап. ремонт Р 10 кВ ТП 255 | Краснинский РЭС
12 | д Кончинка | ж. дома, ул Кравцова, ул Дачная. | 2018-04-19 09:00 | 2018-04-19 17:00 | Кап. ремонт Р 10 кВ ТП 249 | Краснинский РЭС
13 | д Лукиничи | ж. дома, водокачка, гараж. | 2018-04-12 09:00 | 2018-04-12 17:00 | Кап. ремонт Р 10 кВ ТП 255 | Краснинский РЭС
14 | д Лукиничи | ж. дома, водокачка, гараж. | 2018-04-19 09:00 | 2018-04-19 17:00 | Кап. ремонт Р 10 кВ ТП 249 | Краснинский РЭС
15 | д Лучково | ж. дома, ул. Речная, водокачка. | 2018-04-09 09:00 | 2018-04-09 17:00 | Установка технического учета | Краснинский РЭС
16 | д Макруха | ж. дома | 2018-04-10 09:00 | 2018-04-10 17:00 | Установка технического учета | Краснинский РЭС
17 | д Мерлино | Мастерские, склад, заправка | 2018-04-17 09:00 | 2018-04-17 17:00 | Кап. ремонт ВЛ 0,4кВ | Краснинский РЭС
18 | д Мерлино | Мастерские, склад, заправка | 2018-04-18 09:00 | 2018-04-18 17:00 | Кап. ремонт ВЛ 0,4кВ | Краснинский РЭС
19 | д Мерлино | Зерносклады | 2018-04-23 09:00 | 2018-04-23 17:00 | Кап. ремонт ВЛ 0,4кВ | Краснинский РЭС
20 | д Мерлино | Зерносклады | 2018-04-24 09:00 | 2018-04-24 17:00 | Кап. ремонт ВЛ 0,4кВ | Краснинский РЭС
21 | д Новая Ржавка | ж. дома, школа, медпункт, магазин, вышка мегафон, ул Майская. | 2018-04-12 09:00 | 2018-04-12 17:00 | Кап. ремонт Р 10 кВ ТП 255 | Краснинский РЭС
22 | д Новая Ржавка | ж. дома, школа, медпункт, магазин, вышка мегафон, ул Майская. | 2018-04-19 09:00 | 2018-04-19 17:00 | Кап. ремонт Р 10 кВ ТП 249 | Краснинский РЭС
23 | д Панское | ж дома, водокачка. | 2018-04-12 09:00 | 2018-04-12 17:00 | Кап. ремонт Р 10 кВ ТП 255 | Краснинский РЭС
24 | д Панское | ж дома, водокачка. | 2018-04-19 09:00 | 2018-04-19 17:00 | Кап. ремонт Р 10 кВ ТП 249 | Краснинский РЭС
25 | д Прохладное | ж. дома, ул. Липовая. | 2018-04-04 09:00 | 2018-04-04 17:00 | Установка технического учета | Краснинский РЭС
26 | д Ракиты | ж дома, ул Лесная. | 2018-04-12 09:00 | 2018-04-12 17:00 | Кап. ремонт Р 10 кВ ТП 255 | Краснинский РЭС
27 | д Ракиты | ж дома, ул Лесная. | 2018-04-19 09:00 | 2018-04-19 17:00 | Кап. ремонт Р 10 кВ ТП 249 | Краснинский РЭС
28 | д Ржавка | водокачка. | 2018-04-12 09:00 | 2018-04-12 17:00 | Кап. ремонт Р 10 кВ ТП 255 | Краснинский РЭС
29 | д Ржавка | водокачка. | 2018-04-19 09:00 | 2018-04-19 17:00 | Капитальный ремонт КТП | Краснинский РЭС
30 | д Старая Ржавка | ж дома,ул Полевая. | 2018-04-12 09:00 | 2018-04-12 17:00 | Кап. ремонт Р 10 кВ ТП 255 | Краснинский РЭС
31 | д Старая Ржавка | ж дома, ул Полевая. | 2018-04-19 09:00 | 2018-04-19 17:00 | Кап. ремонт Р 10 кВ ТП 249 | Краснинский РЭС
32 | д Старая Ржавка | ж дома, ул Полевая. | 2018-04-25 09:00 | 2018-04-25 17:00 | Кап. ремонт Р 10 кВ ТП 249 | Краснинский РЭС
33 | д Старая Ржавка | ж дома, ул Полевая. | 2018-04-26 09:00 | 2018-04-26 17:00 | Кап. ремонт Р 10 кВ ТП 249 | Краснинский РЭС
34 | д Стариненки | ж дома. | 2018-04-12 09:00 | 2018-04-12 17:00 | Кап. ремонт Р 10 кВ ТП 255 | Краснинский РЭС
35 | д Стариненки | ж дома. | 2018-04-19 09:00 | 2018-04-19 17:00 | Кап. ремонт Р 10 кВ ТП 249 | Краснинский РЭС
36 | д Стариненки | ж дома. | 2018-04-13 09:00 | 2018-04-13 17:00 | Кап. ремонт Р 10 кВ ТП 255 | Краснинский РЭС
37 | д Стариненки | ж дома. | 2018-04-16 09:00 | 2018-04-16 17:00 | Кап. ремонт Р 10 кВ ТП 255 | Краснинский РЭС
38 | д Ульятичи | ж дома, водокачка, баня, гараж. | 2018-04-12 09:00 | 2018-04-12 17:00 | Кап. ремонт Р 10 кВ ТП 255 | Краснинский РЭС
39 | д Ульятичи | ж дома, водокачка, баня, гараж. | 2018-04-19 09:00 | 2018-04-19 17:00 | Кап. ремонт Р 10 кВ ТП 249 | Краснинский РЭС
40 | д Черныш | ж. дома, ул. Школьная, водокачка, АТС, школа. | 2018-04-02 09:00 | 2018-04-02 17:00 | Установка технического учета | Краснинский РЭС
1 | г Велиж | ул.Ленинградская,магазин " Мираж". | 2018-04-16 09:00 | 2018-04-16 09:00 | Капитальный ремонт ВЛ 0,4кВ №1 КТП-441 ВЛ-1013 Велиж | Велижский РЭС
2 | г Велиж | ул.Ленинградская,магазин " Мираж". | 2018-04-17 09:00 | 2018-04-17 09:00 | Капитальный ремонт ВЛ 0,4кВ №1 КТП-441 ВЛ-1013 Велиж | Велижский РЭС
3 | г Велиж | ул.Ленинградская,магазин " Мираж". | 2018-04-18 09:00 | 2018-04-18 09:00 | Капитальный ремонт ВЛ 0,4кВ №1 КТП-441 ВЛ-1013 Велиж | Велижский РЭС
4 | г Велиж | ул.Ленинградская,магазин " Мираж". | 2018-04-19 09:00 | 2018-04-19 09:00 | Капитальный ремонт ВЛ 0,4кВ №1 КТП-441 ВЛ-1013 Велиж | Велижский РЭС
5 | г Велиж | ул.Ленинградская,магазин " Мираж". | 2018-04-20 09:00 | 2018-04-20 09:00 | Капитальный ремонт ВЛ 0,4кВ №1 КТП-441 ВЛ-1013 Велиж | Велижский РЭС
6 | г Велиж | ул.Володавского,магазин "Александра",магазин | 2018-04-02 09:00 | 2018-04-02 09:00 | Капитальный ремонт ВЛ 0,4кВ №1 КТП-474 ВЛ-1006 Велиж | Велижский РЭС
7 | г Велиж | ул.Володавского,магазин "Александра",магазин | 2018-04-03 09:00 | 2018-04-03 09:00 | Капитальный ремонт ВЛ 0,4кВ №1 КТП-474 ВЛ-1006 Велиж | Велижский РЭС
8 | г Велиж | ул.Володавского,магазин "Александра",магазин | 2018-04-04 09:00 | 2018-04-04 09:00 | Капитальный ремонт ВЛ 0,4кВ №1 КТП-474 ВЛ-1006 Велиж | Велижский РЭС
9 | г Велиж | ул.Володавского,магазин "Александра",магазин | 2018-04-05 09:00 | 2018-04-05 09:00 | Капитальный ремонт ВЛ 0,4кВ №1 КТП-474 ВЛ-1006 Велиж | Велижский РЭС
10 | г Велиж | ул.Володавского,магазин "Александра",магазин | 2018-04-06 09:00 | 2018-04-06 09:00 | Капитальный ремонт ВЛ 0,4кВ №1 КТП-474 ВЛ-1006 Велиж | Велижский РЭС
11 | г Велиж | ул.Володарского,торговый киоск ИП Кузьмин. | 2018-04-09 09:00 | 2018-04-09 09:00 | Капитальный ремонт ВЛ 0,4кВ №2 КТП-474 ВЛ-1006 Велиж | Велижский РЭС
12 | г Велиж | ул.Володарского,торговый киоск ИП Кузьмин. | 2018-04-10 09:00 | 2018-04-10 09:00 | Капитальный ремонт ВЛ 0,4кВ №2 КТП-474 ВЛ-1006 Велиж | Велижский РЭС
13 | г Велиж | ул.Володарского,торговый киоск ИП Кузьмин. | 2018-04-11 09:00 | 2018-04-11 09:00 | Капитальный ремонт ВЛ 0,4кВ №2 КТП-474 ВЛ-1006 Велиж | Велижский РЭС
14 | г Велиж | ул.Володарского,торговый киоск ИП Кузьмин. | 2018-04-12 09:00 | 2018-04-12 09:00 | Капитальный ремонт ВЛ 0,4кВ №2 КТП-474 ВЛ-1006 Велиж | Велижский РЭС
15 | г Велиж | ул.Володарского,торговый киоск ИП Кузьмин. | 2018-04-13 09:00 | 2018-04-13 09:00 | Капитальный ремонт ВЛ 0,4кВ №2 КТП-474 ВЛ-1006 Велиж | Велижский РЭС
16 | г Велиж | пер.Безымянный,котельная ООО "Коммунресурс",мебельная мастерская ИП.Умаров,пилорама ИП Гогия. | 2018-04-23 09:00 | 2018-04-23 09:00 | Капитальный ремонт КТП-448 РСУ ВЛ 1006 ПС Велиж | Велижский РЭС
17 | г Велиж | пер.Безымянный,котельная ООО "Коммунресурс",мебельная мастерская ИП.Умаров,пилорама ИП Гогия. | 2018-04-24 09:00 | 2018-04-24 09:00 | Капитальный ремонт КТП-448 РСУ ВЛ 1006 ПС Велиж | Велижский РЭС
18 | г Велиж | пер.Безымянный,котельная ООО "Коммунресурс",мебельная мастерская ИП.Умаров,пилорама ИП Гогия. | 2018-04-25 09:00 | 2018-04-25 09:00 | Капитальный ремонт КТП-448 РСУ ВЛ 1006 ПС Велиж | Велижский РЭС
19 | г Велиж | пер.Безымянный,котельная ООО "Коммунресурс",мебельная мастерская ИП.Умаров,пилорама ИП Гогия. | 2018-04-26 09:00 | 2018-04-26 09:00 | Капитальный ремонт КТП-448 РСУ ВЛ 1006 ПС Велиж | Велижский РЭС
20 | г Велиж | пер.Безымянный,котельная ООО "Коммунресурс",мебельная мастерская ИП.Умаров,пилорама ИП Гогия. | 2018-04-27 09:00 | 2018-04-27 09:00 | Капитальный ремонт КТП-448 РСУ ВЛ 1006 ПС Велиж | Велижский РЭС
21 | г Велиж | ул.Рабочая | 2018-04-19 09:00 | 2018-04-19 09:00 | Выправка опоры №4 на ВЛ-0,4 кВ №3 ТП-450 ВЛ-1013 пс Велиж | Велижский РЭС
22 | г Велиж | ул.Рабочая,Заборовского | 2018-04-18 09:00 | 2018-04-18 09:00 | Обрезка веток на ВЛ-0,4 кВ №1 ТП-450 ВЛ-1013 пс Велиж | Велижский РЭС
23 | д Арютинки | ж/д,водокачка | 2018-04-25 09:00 | 2018-04-25 09:00 | Выправка опор №59,63 на ВЛ 1004 ПС Велиж | Велижский РЭС
24 | д Большое Залюбище | Артскважина | 2018-04-17 09:00 | 2018-04-17 09:00 | Доливка масла КТПП-295 Залюбище ВЛ 1005 ПС Чепли | Велижский РЭС
25 | д Будница | Магазин,администрация с/поселения,ж/д,мед.пункт,артскважина | 2018-04-25 09:00 | 2018-04-25 09:00 | Выправка опор №59,63 на ВЛ 1004 ПС Велиж | Велижский РЭС
26 | д Верхнее Ольгово | ж/д,магазин | 2018-04-25 09:00 | 2018-04-25 09:00 | Выправка опор №59,63 на ВЛ 1004 ПС Велиж | Велижский РЭС
27 | д Замошье | ж/д | 2018-04-25 09:00 | 2018-04-25 09:00 | Выправка опор №59,63 на ВЛ 1004 ПС Велиж | Велижский РЭС
28 | д Замошье | ж/д | 2018-04-26 09:00 | 2018-04-26 09:00 | Выправка опоры №8-17 на ВЛ 1004 ПС Велиж | Велижский РЭС
29 | д Михайленки | ж/д | 2018-04-25 09:00 | 2018-04-25 09:00 | Выправка опор №59,63 на ВЛ 1004 ПС Велиж | Велижский РЭС
30 | д Михайленки | ж/д | 2018-04-26 09:00 | 2018-04-26 09:00 | Выправка опоры №8-17 на ВЛ 1004 ПС Велиж | Велижский РЭС
31 | д Нижнее Ольгово | ж/д | 2018-04-25 09:00 | 2018-04-25 09:00 | Выправка опор №59,63 на ВЛ 1004 ПС Велиж | Велижский РЭС
32 | д Погорелье | Пилорама | 2018-04-18 09:00 | 2018-04-18 09:00 | Доливка масла КТП-226 Погорелье ВЛ 1007 ПС Чепли | Велижский РЭС
33 | д Пушка | ж/д | 2018-04-25 09:00 | 2018-04-25 09:00 | Выправка опор №59,63 на ВЛ 1004 ПС Велиж | Велижский РЭС
34 | д Чепли | зерноток | 2018-04-16 09:00 | 2018-04-16 09:00 | Доливка масла КТП-232 Чепли ВЛ 1005 ПС Чепли | Велижский РЭС
35 | д Чернейка | ж/д,водокачка | 2018-04-25 09:00 | 2018-04-25 09:00 | Выправка опор №59,63 на ВЛ 1004 ПС Велиж | Велижский РЭС
36 | д Ястреб-1 | ж/д | 2018-04-25 09:00 | 2018-04-25 09:00 | Выправка опор №59,63 на ВЛ 1004 ПС Велиж | Велижский РЭС
1 | г Рудня | Бытовые потребители | 2018-04-02 09:00 | 2018-04-02 17:00 | Капитальный ремонт ТП | Руднянский РЭС
2 | г Рудня | Бытовые потребители | 2018-04-02 09:00 | 2018-04-02 17:00 | Для безопасного производства работ | Руднянский РЭС
3 | г Рудня | Бытовые потребители | 2018-04-04 09:00 | 2018-04-04 17:00 | Капитальный ремонт ТП | Руднянский РЭС
4 | г Рудня | Бытовые потребители | 2018-04-04 09:00 | 2018-04-04 17:00 | Для безопасного производства работ | Руднянский РЭС
5 | г Рудня | Бытовые потребители | 2018-04-09 09:00 | 2018-04-09 17:00 | Капитальный ремонт ТП | Руднянский РЭС
6 | г Рудня | Бытовые потребители | 2018-04-09 09:00 | 2018-04-09 17:00 | Для безопасного производства работ | Руднянский РЭС
7 | д Девино | Бытовые потребители | 2018-04-02 09:00 | 2018-04-02 17:00 | Для безопасного производства работ | Руднянский РЭС
8 | д Девино | Бытовые потребители | 2018-04-03 09:00 | 2018-04-03 17:00 | Для безопасного производства работ | Руднянский РЭС
9 | д Заборье | Бытовые потребители | 2018-04-17 09:00 | 2018-04-17 17:00 | Капитальный ремонт ВЛ 0,4 кВ | Руднянский РЭС
10 | д Каменка | Бытовые потребители | 2018-04-16 09:00 | 2018-04-16 17:00 | Капитальный ремонт ТП | Руднянский РЭС
11 | д Каменка | Бытовые потребители | 2018-04-17 09:00 | 2018-04-17 17:00 | Капитальный ремонт ТП | Руднянский РЭС
12 | д Могильно | Бытовые потребители | 2018-04-09 09:00 | 2018-04-09 17:00 | Техническое обслуживание ТП | Руднянский РЭС
13 | д Могильно | Бытовые потребители | 2018-04-10 09:00 | 2018-04-10 17:00 | Техническое обслуживание ВЛ 0,4 кВ | Руднянский РЭС
14 | д Переволочье | Бытовые потребители | 2018-04-16 09:00 | 2018-04-16 17:00 | Монтаж ВЩУ | Руднянский РЭС
15 | д Понизовье | Бытовые потребители | 2018-04-18 09:00 | 2018-04-18 17:00 | Капитальный ремонт ВЛ 0,4 кВ | Руднянский РЭС
16 | д Распопы | Бытовые потребители | 2018-04-23 09:00 | 2018-04-23 17:00 | Капитальный ремонт ВЛ 0,4 кВ | Руднянский РЭС
17 | д Распопы | Бытовые потребители | 2018-04-24 09:00 | 2018-04-24 17:00 | Капитальный ремонт ВЛ 0,4 кВ | Руднянский РЭС
18 | д Самсонцы | Бытовые потребители | 2018-04-02 09:00 | 2018-04-02 17:00 | Капитальный ремонт ТП | Руднянский РЭС
19 | д Самсонцы | Бытовые потребители | 2018-04-03 09:00 | 2018-04-03 17:00 | Капитальный ремонт ТП | Руднянский РЭС
20 | д Самсонцы | Бытовые потребители | 2018-04-04 09:00 | 2018-04-04 17:00 | Капитальный ремонт ВЛ 0,4 кВ | Руднянский РЭС
21 | д Самсонцы | Бытовые потребители | 2018-04-05 09:00 | 2018-04-05 17:00 | Капитальный ремонт ВЛ 0,4 кВ | Руднянский РЭС
22 | д Слободище | Бытовые потребители | 2018-04-18 09:00 | 2018-04-18 17:00 | Техническое обслуживание ТП | Руднянский РЭС
23 | д Хомино | Бытовые потребители | 2018-04-19 09:00 | 2018-04-19 17:00 | Техническое обслуживание ТП | Руднянский РЭС
1 | д Башки | Быт | 2018-04-26 09:00 | 2018-04-26 18:00 | Замена опор | Демидовский РЭС
2 | д Борода | Быт | 2018-04-19 09:00 | 2018-04-19 18:00 | Замена опор | Демидовский РЭС
3 | д Борода | Быт | 2018-04-24 09:00 | 2018-04-24 18:00 | Обрезка крон деревьев | Демидовский РЭС
4 | д Заборье | ул Молодежная пер Новый пер Просвящения | 2018-04-24 09:00 | 2018-04-24 18:00 | Кап. ремонт | Демидовский РЭС
5 | д Заборье | д Заборье д Рассумаки | 2018-04-25 09:00 | 2018-04-25 18:00 | Кап. ремонт | Демидовский РЭС
6 | д Кашкурино | Узел связи быт | 2018-04-26 09:00 | 2018-04-26 18:00 | Замена опор | Демидовский РЭС
7 | д Краськи | Быт | 2018-04-26 09:00 | 2018-04-26 18:00 | Замена опор | Демидовский РЭС
8 | д Сокорево | д Сокорево | 2018-04-10 09:00 | 2018-04-10 17:00 | Кап. ремонт | Демидовский РЭС
9 | д Сокорево | д Сокорево | 2018-04-11 09:00 | 2018-04-11 17:00 | Кап. ремонт | Демидовский РЭС
10 | п Пржевальское | Быт | 2018-04-02 09:00 | 2018-04-02 17:00 | Кап. ремонт | Демидовский РЭС
11 | п Пржевальское | Быт | 2018-04-04 09:00 | 2018-04-04 17:00 | Кап. ремонт | Демидовский РЭС
12 | п Пржевальское | Быт | 2018-04-12 09:00 | 2018-04-12 17:00 | Кап. ремонт | Демидовский РЭС
1 | рп Кардымово | ул Социалистическая | 2018-04-26 10:00 | 2018-04-26 17:00 | Замена опор | Кардымовский РЭС
2 | рп Кардымово | ул Красноармейская | 2018-04-30 10:00 | 2018-04-30 17:00 | Капитальный ремонт | Кардымовский РЭС
3 | д Андросово | Жил. дома, быт. | 2018-04-09 10:00 | 2018-04-09 17:00 | Расчистка трассы | Кардымовский РЭС
4 | д Андросово | Жил. дома, быт. | 2018-04-12 10:00 | 2018-04-12 17:00 | Расчистка трассы | Кардымовский РЭС
5 | д Волочня | Жил. дома, быт. | 2018-04-16 10:00 | 2018-04-16 17:00 | Расчистка трассы | Кардымовский РЭС
6 | д Волочня | Жил. дома, быт. | 2018-04-19 10:00 | 2018-04-19 17:00 | Расчистка трассы | Кардымовский РЭС
7 | д Зайцево | Жил. дома, быт. | 2018-04-09 10:00 | 2018-04-09 17:00 | Расчистка трассы | Кардымовский РЭС
8 | д Зайцево | Жил. дома, быт. | 2018-04-12 10:00 | 2018-04-12 17:00 | Расчистка трассы | Кардымовский РЭС
9 | д Каменка | Жил. дома, быт. | 2018-04-23 10:00 | 2018-04-23 17:00 | Расчистка трассы | Кардымовский РЭС
10 | д Каменка | Жил. дома, быт. | 2018-04-26 10:00 | 2018-04-26 17:00 | Расчистка трассы | Кардымовский РЭС
11 | д Ковалевка | Жил. дома, быт. | 2018-04-16 10:00 | 2018-04-16 17:00 | Расчистка трассы | Кардымовский РЭС
12 | д Ковалевка | Жил. дома, быт. | 2018-04-19 10:00 | 2018-04-19 17:00 | Расчистка трассы | Кардымовский РЭС
13 | д Кривцы | ул Парковая, ул Раздольная, ул Центральная | 2018-04-05 10:00 | 2018-04-05 17:00 | Тех. обслуживание ТП | Кардымовский РЭС
14 | д Лисичино | Жил. дома, быт. | 2018-04-09 10:00 | 2018-04-09 17:00 | Расчистка трассы | Кардымовский РЭС
15 | д Лисичино | Жил. дома, быт. | 2018-04-12 10:00 | 2018-04-12 17:00 | Расчистка трассы | Кардымовский РЭС
16 | д Помогайлово | Жил. дома, быт. | 2018-04-09 10:00 | 2018-04-09 17:00 | Расчистка трассы | Кардымовский РЭС
17 | д Помогайлово | Жил. дома, быт. | 2018-04-12 10:00 | 2018-04-12 17:00 | Расчистка трассы | Кардымовский РЭС
18 | д Устиновка | Жил. дома, быт. | 2018-04-09 10:00 | 2018-04-09 17:00 | Расчистка трассы | Кардымовский РЭС
19 | д Устиновка | Жил. дома, быт. | 2018-04-12 10:00 | 2018-04-12 17:00 | Расчистка трассы | Кардымовский РЭС
20 | д Часовня | Жил. дома, быт. | 2018-04-03 10:00 | 2018-04-03 17:00 | Тех. обслуживание ТП | Кардымовский РЭС
21 | д Шокино | ул 1-я Дачная, ул 2-я Дачная, ул 2-я Лесная, ул Бородич, ул Зеленая, ул Садовая, ул Солнечная, ул Центральная | 2018-04-12 10:00 | 2018-04-12 17:00 | Тех. обслуживание ТП | Кардымовский РЭС
1 | г Сафоново | микрорайон 2, д.6 | 2018-04-05 09:00 | 2018-04-05 16:00 | Капитальный ремонт ТП 065 КЛ-632 ПС Пластмасс | Сафоновский РЭС
2 | г Сафоново | ул. Российская, ул. Полевая, ул. Солнечная | 2018-04-09 09:00 | 2018-04-09 16:00 | Капитальный ремонт ВЛ-0,4кВ Л-1 ТП-162 ВЛ-603 ПС ЗССК | Сафоновский РЭС
3 | д Билино | Быт | 2018-04-25 09:00 | 2018-04-25 16:00 | Капитальный ремонт ТП-63 ВЛ-1002 ПС Батищево | Сафоновский РЭС
4 | д Звягино | Быт | 2018-04-12 09:00 | 2018-04-12 16:00 | Капитальный ремонт ВЛ-0,4кВ Л-1 ТП-271 ВЛ-1001 ПС Издешково | Сафоновский РЭС
5 | пгт Издешково | Школа | 2018-04-04 09:00 | 2018-04-04 16:00 | Капитальный ремонт ВЛ-0,4кВ Л-1 ТП-276 ВЛ-1001 ПС Издешково | Сафоновский РЭС
6 | д Казулино | Мех. цех | 2018-04-13 09:00 | 2018-04-13 16:00 | Капитальный ремонт ТП-407 ВЛ-1002 ПС Казулино | Сафоновский РЭС
7 | д Монастырщина | Быт, водокачка | 2018-04-04 09:00 | 2018-04-04 16:00 | Капитальный ремонт ВЛ-0,4кВ Л-1 ТП-276 ВЛ-1001 ПС Издешково | Сафоновский РЭС
8 | д Монастырщина | Быт, водокачка | 2018-04-05 09:00 | 2018-04-05 16:00 | Капитальный ремонт ТП-343 ВЛ-1009 ПС Издешково | Сафоновский РЭС
9 | д Николо-Погорелое | Быт | 2018-04-03 09:00 | 2018-04-03 16:00 | Капитальный ремонт ВЛ-0,4кВ Л-1 ТП-59 ВЛ-1002 ПС Батищево | Сафоновский РЭС
10 | д Николо-Погорелое | контора, АТС | 2018-04-09 09:00 | 2018-04-09 16:00 | Капитальный ремонт ТП-61 ВЛ-1002 ПС Батищево | Сафоновский РЭС
11 | д Николо-Погорелое | контора, АТС | 2018-04-10 09:00 | 2018-04-10 16:00 | Капитальный ремонт ТП-61 ВЛ-1002 ПС Батищево | Сафоновский РЭС
12 | д Терехово | Быт | 2018-04-17 09:00 | 2018-04-17 16:00 | Капитальный ремонт ВЛ-0,4кВ Л-2 ТП-272 ВЛ-1001 ПС Издешково | Сафоновский РЭС
1 | г Дорогобуж | ул Кутузова | 2018-04-11 09:00 | 2018-04-11 16:00 | Текущий ремонт | Дорогобужский РЭС
2 | д Болдино | быт | 2018-04-17 09:00 | 2018-04-17 16:00 | Выполнение мероприятий по АРТН | Дорогобужский РЭС
3 | д Запрудье | быт | 2018-04-09 09:00 | 2018-04-09 16:00 | Выполнение мероприятий по АРТН | Дорогобужский РЭС
4 | д Кузино | быт | 2018-04-05 09:00 | 2018-04-05 16:00 | Текущий ремонт | Дорогобужский РЭС
5 | д Недники | быт | 2018-04-04 09:00 | 2018-04-04 16:00 | Текущий ремонт | Дорогобужский РЭС
6 | д Старинцы | быт | 2018-04-10 09:00 | 2018-04-10 16:00 | Текущий ремонт | Дорогобужский РЭС
7 | д Хатычка | быт | 2018-04-24 09:00 | 2018-04-24 16:00 | Выполнение мероприятий по АРТН | Дорогобужский РЭС
8 | д Яковлево | быт | 2018-04-25 09:00 | 2018-04-25 16:00 | Выполнение мероприятий по АРТН | Дорогобужский РЭС
1 | д Княжино | быт, таксофон | 2018-04-03 08:00 | 2018-04-03 17:00 | КР ТП | Холм-Жирковский РЭС
2 | д Медведково | быт, таксофон | 2018-04-23 08:00 | 2018-04-23 17:00 | КР ТП | Холм-Жирковский РЭС
3 | д Митьково | быт, таксофон | 2018-04-02 08:00 | 2018-04-02 17:00 | Расширение трассы | Холм-Жирковский РЭС
4 | д Некрасово | быт, таксофон | 2018-04-19 08:00 | 2018-04-19 17:00 | КР ВЛ | Холм-Жирковский РЭС
5 | д Пигулино | ул Новая | 2018-04-12 08:00 | 2018-04-12 17:00 | КР ВЛ | Холм-Жирковский РЭС
6 | д Стешино | быт, школа | 2018-04-09 08:00 | 2018-04-09 17:00 | Текущий ремонт ВЛ 10 кВ | Холм-Жирковский РЭС
7 | д Стешино | Сушилка СПК "Днепр" | 2018-04-04 08:00 | 2018-04-04 08:00 | КР ТП | Холм-Жирковский РЭС
8 | д Стешино | быт, ул 1 Восточная, ул 2 Восточная | 2018-04-11 08:00 | 2018-04-11 17:00 | КР ТП | Холм-Жирковский РЭС
9 | д Тройня | быт, таксофон | 2018-04-17 08:00 | 2018-04-17 17:00 | КР ТП | Холм-Жирковский РЭС
10 | ст Владимирский Тупик | ул Железнодорожная | 2018-04-10 08:00 | 2018-04-10 17:00 | КР ТП | Холм-Жирковский РЭС
11 | ст Игоревская | быт, ул Южная, д. 7, 8, 9, 10, почта | 2018-04-16 08:00 | 2018-04-16 17:00 | Текущий ремонт ВЛ 10 кВ | Холм-Жирковский РЭС
12 | ст Игоревская | быт, ул Южная, д. 9, 10, | 2018-04-18 08:00 | 2018-04-18 17:00 | Текущий ремонт ТП | Холм-Жирковский РЭС
1 | г Ельня | ОАО "Гвардия" | 2018-04-04 09:00 | 2018-04-04 17:00 | Капитальный ремонт | Ельнинский РЭС
2 | г Ельня | ОАО "Гвардия" | 2018-04-05 09:00 | 2018-04-05 17:00 | Капитальный ремонт | Ельнинский РЭС
3 | д Старое Мутище | быт | 2018-04-05 09:00 | 2018-04-05 17:00 | Капитальный ремонт | Ельнинский РЭС
4 | д Старое Мутище | быт | 2018-04-12 09:00 | 2018-04-12 17:00 | Капитальный ремонт | Ельнинский РЭС
5 | д Старое Мутище | быт | 2018-04-18 09:00 | 2018-04-18 17:00 | Капитальный ремонт | Ельнинский РЭС
6 | д Малое Павлово | быт | 2018-04-10 09:00 | 2018-04-10 17:00 | Капитальный ремонт | Ельнинский РЭС
7 | д Малое Павлово | быт | 2018-04-19 09:00 | 2018-04-19 17:00 | Капитальный ремонт | Ельнинский РЭС
8 | д Малое Павлово | быт | 2018-04-24 09:00 | 2018-04-24 17:00 | Капитальный ремонт | Ельнинский РЭС
9 | д Петрово | быт | 2018-04-12 09:00 | 2018-04-12 17:00 | Капитальный ремонт | Ельнинский РЭС
10 | д Стайки | быт | 2018-04-18 09:00 | 2018-04-18 17:00 | Капитальный ремонт | Ельнинский РЭС
11 | д Стайки | быт | 2018-04-26 09:00 | 2018-04-26 17:00 | Капитальный ремонт | Ельнинский РЭС
12 | д Старое Мутище | быт | 2018-04-10 09:00 | 2018-04-10 17:00 | Капитальный ремонт | Ельнинский РЭС
13 | д Старое Мутище | быт | 2018-04-19 09:00 | 2018-04-19 17:00 | Капитальный ремонт | Ельнинский РЭС
1 | г Ярцево | пер Базарный, пер Школьный, ул Коммунальная, ул Школьная 11, пер Школьный д 10 | 2018-04-16 08:00 | 2018-04-16 17:00 | Капитальный ремонт | Ярцевский РЭС
2 | г Ярцево | пер Базарный, пер Школьный, ул Коммунальная, ул Школьная 11, пер Школьный д 10 | 2018-04-17 08:00 | 2018-04-17 17:00 | Капитальный ремонт | Ярцевский РЭС
3 | г Ярцево | пер Базарный, пер Школьный, ул Коммунальная, ул Школьная 11, пер Школьный д 10 | 2018-04-18 08:00 | 2018-04-18 17:00 | Капитальный ремонт | Ярцевский РЭС
4 | г Ярцево | пер Базарный, пер Школьный, ул Коммунальная, ул Школьная 11, пер Школьный д 10 | 2018-04-19 08:00 | 2018-04-19 17:00 | Капитальный ремонт | Ярцевский РЭС
5 | г Ярцево | пер Базарный, пер Школьный, ул Коммунальная, ул Школьная 11, пер Школьный д 10 | 2018-04-20 08:00 | 2018-04-20 17:00 | Капитальный ремонт | Ярцевский РЭС
6 | г Ярцево | пер 1-й Островский, пер 2-й Островский, пер Базарный, пер Советский, пер Школьный, ул Базарная, ул Верещагина, ул Заозерная, ул Коммунальная, ул Краснооктябрьская, ул Крылова, ул Маршала Лосика, ул Московская, ул Советская, ул Транспортная, | 2018-04-16 08:00 | 2018-04-16 17:00 | Капитальный ремонт | Ярцевский РЭС
7 | г Ярцево | пер 1-й Островский, пер 2-й Островский, пер Базарный, пер Советский, пер Школьный, ул Базарная, ул Верещагина, ул Заозерная, ул Коммунальная, ул Краснооктябрьская, ул Крылова, ул Маршала Лосика, ул Московская, ул Советская, ул Транспортная, | 2018-04-17 08:00 | 2018-04-17 17:00 | Капитальный ремонт | Ярцевский РЭС
8 | г Ярцево | пер 1-й Островский, пер 2-й Островский, пер Базарный, пер Советский, пер Школьный, ул Базарная, ул Верещагина, ул Заозерная, ул Коммунальная, ул Краснооктябрьская, ул Крылова, ул Маршала Лосика, ул Московская, ул Советская, ул Транспортная, | 2018-04-18 08:00 | 2018-04-18 17:00 | Капитальный ремонт | Ярцевский РЭС
9 | г Ярцево | пер 1-й Островский, пер 2-й Островский, пер Базарный, пер Советский, пер Школьный, ул Базарная, ул Верещагина, ул Заозерная, ул Коммунальная, ул Краснооктябрьская, ул Крылова, ул Маршала Лосика, ул Московская, ул Советская, ул Транспортная, | 2018-04-19 08:00 | 2018-04-19 17:00 | Капитальный ремонт | Ярцевский РЭС
10 | г Ярцево | пер 1-й Островский, пер 2-й Островский, пер Базарный, пер Советский, пер Школьный, ул Базарная, ул Верещагина, ул Заозерная, ул Коммунальная, ул Краснооктябрьская, ул Крылова, ул Маршала Лосика, ул Московская, ул Советская, ул Транспортная, | 2018-04-20 08:00 | 2018-04-20 17:00 | Капитальный ремонт | Ярцевский РЭС
11 | г Ярцево | ул Победы | 2018-04-23 08:00 | 2018-04-23 17:00 | Техническое обслуживание | Ярцевский РЭС
12 | г Ярцево | ул Победы | 2018-04-24 08:00 | 2018-04-24 17:00 | Техническое обслуживание | Ярцевский РЭС
13 | г Ярцево | ул Победы | 2018-04-25 08:00 | 2018-04-25 17:00 | Техническое обслуживание | Ярцевский РЭС
14 | г Ярцево | ул Победы | 2018-04-26 08:00 | 2018-04-26 17:00 | Техническое обслуживание | Ярцевский РЭС
15 | г Ярцево | ул Победы | 2018-04-27 08:00 | 2018-04-27 17:00 | Техническое обслуживание | Ярцевский РЭС
16 | г Ярцево | ул 30 лет Победы, ул Автозаводская, ул Энтузиастов, пр.Металлургов | 2018-04-23 08:00 | 2018-04-23 17:00 | Техническое обслуживание | Ярцевский РЭС
17 | г Ярцево | ул 30 лет Победы, ул Автозаводская, ул Энтузиастов, пр.Металлургов | 2018-04-24 08:00 | 2018-04-24 17:00 | Техническое обслуживание | Ярцевский РЭС
18 | г Ярцево | ул 30 лет Победы, ул Автозаводская, ул Энтузиастов, пр.Металлургов | 2018-04-25 08:00 | 2018-04-25 17:00 | Техническое обслуживание | Ярцевский РЭС
19 | г Ярцево | ул 30 лет Победы, ул Автозаводская, ул Энтузиастов, пр.Металлургов | 2018-04-26 08:00 | 2018-04-26 17:00 | Техническое обслуживание | Ярцевский РЭС
20 | г Ярцево | ул 30 лет Победы, ул Автозаводская, ул Энтузиастов, пр.Металлургов | 2018-04-27 08:00 | 2018-04-27 17:00 | Техническое обслуживание | Ярцевский РЭС
21 | г Ярцево | пер Крестьянский, проезд 1-й Духовщинский, проезд 2-й Духовщинский, проезд 3-й Духовщинский, ул Большая Садовая, ул Крестьянская, ул Малая Садовая, ул Нагорная, ул Революционная, ул Смоленская, ш Духовщинское | 2018-04-16 08:00 | 2018-04-16 17:00 | Капитальный ремонт | Ярцевский РЭС
22 | г Ярцево | пер Крестьянский, проезд 1-й Духовщинский, проезд 2-й Духовщинский, проезд 3-й Духовщинский, ул Большая Садовая, ул Крестьянская, ул Малая Садовая, ул Нагорная, ул Революционная, ул Смоленская, ш Духовщинское | 2018-04-17 08:00 | 2018-04-17 17:00 | Капитальный ремонт | Ярцевский РЭС
23 | г Ярцево | пер Крестьянский, проезд 1-й Духовщинский, проезд 2-й Духовщинский, проезд 3-й Духовщинский, ул Большая Садовая, ул Крестьянская, ул Малая Садовая, ул Нагорная, ул Революционная, ул Смоленская, ш Духовщинское | 2018-04-18 08:00 | 2018-04-18 17:00 | Капитальный ремонт | Ярцевский РЭС
24 | г Ярцево | пер Крестьянский, проезд 1-й Духовщинский, проезд 2-й Духовщинский, проезд 3-й Духовщинский, ул Большая Садовая, ул Крестьянская, ул Малая Садовая, ул Нагорная, ул Революционная, ул Смоленская, ш Духовщинское | 2018-04-19 08:00 | 2018-04-19 17:00 | Капитальный ремонт | Ярцевский РЭС
25 | г Ярцево | пер Крестьянский, проезд 1-й Духовщинский, проезд 2-й Духовщинский, проезд 3-й Духовщинский, ул Большая Садовая, ул Крестьянская, ул Малая Садовая, ул Нагорная, ул Революционная, ул Смоленская, ш Духовщинское | 2018-04-20 08:00 | 2018-04-20 17:00 | Капитальный ремонт | Ярцевский РЭС
26 | г Ярцево | пер 1-й Деповский, пер 1-й Рабочий, пер 2-й Рабочий, пер 3-й Деповский, пер 3-й Рабочий, пер 4-й Рабочий, пер Кирпичный, пер Крестьянский, пер Кривой, пер Кузнецова, пер Мичурина, пер Нагорный, пер Новаторов, пер Первомайский, пер Фомченкова | 2018-04-09 08:00 | 2018-04-09 17:00 | Капитальный ремонт | Ярцевский РЭС
27 | г Ярцево | пер 1-й Деповский, пер 1-й Рабочий, пер 2-й Рабочий, пер 3-й Деповский, пер 3-й Рабочий, пер 4-й Рабочий, пер Кирпичный, пер Крестьянский, пер Кривой, пер Кузнецова, пер Мичурина, пер Нагорный, пер Новаторов, пер Первомайский, пер Фомченкова | 2018-04-10 08:00 | 2018-04-10 17:00 | Капитальный ремонт | Ярцевский РЭС
28 | г Ярцево | пер 1-й Деповский, пер 1-й Рабочий, пер 2-й Рабочий, пер 3-й Деповский, пер 3-й Рабочий, пер 4-й Рабочий, пер Кирпичный, пер Крестьянский, пер Кривой, пер Кузнецова, пер Мичурина, пер Нагорный, пер Новаторов, пер Первомайский, пер Фомченкова | 2018-04-11 08:00 | 2018-04-11 17:00 | Капитальный ремонт | Ярцевский РЭС
29 | г Ярцево | пер 1-й Деповский, пер 1-й Рабочий, пер 2-й Рабочий, пер 3-й Деповский, пер 3-й Рабочий, пер 4-й Рабочий, пер Кирпичный, пер Крестьянский, пер Кривой, пер Кузнецова, пер Мичурина, пер Нагорный, пер Новаторов, пер Первомайский, пер Фомченкова | 2018-04-12 08:00 | 2018-04-12 17:00 | Капитальный ремонт | Ярцевский РЭС
30 | г Ярцево | пер 1-й Деповский, пер 1-й Рабочий, пер 2-й Рабочий, пер 3-й Деповский, пер 3-й Рабочий, пер 4-й Рабочий, пер Кирпичный, пер Крестьянский, пер Кривой, пер Кузнецова, пер Мичурина, пер Нагорный, пер Новаторов, пер Первомайский, пер Фомченкова | 2018-04-13 08:00 | 2018-04-13 17:00 | Капитальный ремонт | Ярцевский РЭС
31 | д Вышегор | Быт | 2018-04-09 08:00 | 2018-04-09 17:00 | Капитальный ремонт | Ярцевский РЭС
32 | д Вышегор | Быт | 2018-04-10 08:00 | 2018-04-10 17:00 | Капитальный ремонт | Ярцевский РЭС
33 | д Вышегор | Быт | 2018-04-11 08:00 | 2018-04-11 17:00 | Капитальный ремонт | Ярцевский РЭС
34 | д Вышегор | Быт | 2018-04-12 08:00 | 2018-04-12 17:00 | Капитальный ремонт | Ярцевский РЭС
35 | д Вышегор | Быт | 2018-04-13 08:00 | 2018-04-13 17:00 | Капитальный ремонт | Ярцевский РЭС
36 | д Заборье | ул.Зеленая | 2018-04-16 08:00 | 2018-04-16 17:00 | Капитальный ремонт | Ярцевский РЭС
37 | д Заборье | ул.Зеленая | 2018-04-17 08:00 | 2018-04-17 17:00 | Капитальный ремонт | Ярцевский РЭС
38 | д Заборье | ул.Зеленая | 2018-04-18 08:00 | 2018-04-18 17:00 | Капитальный ремонт | Ярцевский РЭС
39 | д Заборье | ул.Зеленая | 2018-04-19 08:00 | 2018-04-19 17:00 | Капитальный ремонт | Ярцевский РЭС
40 | д Заборье | ул.Зеленая | 2018-04-20 08:00 | 2018-04-20 17:00 | Капитальный ремонт | Ярцевский РЭС
41 | д Капыревщина | ул Магистральная, ул Мира | 2018-04-23 08:00 | 2018-04-23 17:00 | Капитальный ремонт | Ярцевский РЭС
42 | д Капыревщина | ул Магистральная, ул Мира | 2018-04-24 08:00 | 2018-04-24 17:00 | Капитальный ремонт | Ярцевский РЭС
43 | д Капыревщина | ул Магистральная, ул Мира | 2018-04-25 08:00 | 2018-04-25 17:00 | Капитальный ремонт | Ярцевский РЭС
44 | д Капыревщина | ул Магистральная, ул Мира | 2018-04-26 08:00 | 2018-04-26 17:00 | Капитальный ремонт | Ярцевский РЭС
45 | д Капыревщина | ул Магистральная, ул Мира | 2018-04-27 08:00 | 2018-04-27 17:00 | Капитальный ремонт | Ярцевский РЭС
46 | д Мирополье | Быт | 2018-04-09 08:00 | 2018-04-09 17:00 | Капитальный ремонт | Ярцевский РЭС
47 | д Мирополье | Быт | 2018-04-10 08:00 | 2018-04-10 17:00 | Капитальный ремонт | Ярцевский РЭС
48 | д Мирополье | Быт | 2018-04-11 08:00 | 2018-04-11 17:00 | Капитальный ремонт | Ярцевский РЭС
49 | д Мирополье | Быт | 2018-04-12 08:00 | 2018-04-12 17:00 | Капитальный ремонт | Ярцевский РЭС
50 | д Мирополье | Быт | 2018-04-13 08:00 | 2018-04-13 17:00 | Капитальный ремонт | Ярцевский РЭС
51 | д Мирополье | АТС, Администрация, Школа, ул.Победы, д.4а | 2018-04-23 08:00 | 2018-04-23 17:00 | Капитальный ремонт | Ярцевский РЭС
52 | д Мирополье | АТС, Администрация, Школа, ул.Победы, д.4а | 2018-04-24 08:00 | 2018-04-24 17:00 | Капитальный ремонт | Ярцевский РЭС
53 | д Мирополье | АТС, Администрация, Школа, ул.Победы, д.4а | 2018-04-25 08:00 | 2018-04-25 17:00 | Капитальный ремонт | Ярцевский РЭС
54 | д Мирополье | АТС, Администрация, Школа, ул.Победы, д.4а | 2018-04-26 08:00 | 2018-04-26 17:00 | Капитальный ремонт | Ярцевский РЭС
55 | д Мирополье | АТС, Администрация, Школа, ул.Победы, д.4а | 2018-04-27 08:00 | 2018-04-27 17:00 | Капитальный ремонт | Ярцевский РЭС
56 | д Мирополье | пер Школьный | 2018-04-23 08:00 | 2018-04-23 17:00 | Капитальный ремонт | Ярцевский РЭС
57 | д Мирополье | пер Школьный | 2018-04-24 08:00 | 2018-04-24 17:00 | Капитальный ремонт | Ярцевский РЭС
58 | д Мирополье | пер Школьный | 2018-04-25 08:00 | 2018-04-25 17:00 | Капитальный ремонт | Ярцевский РЭС
59 | д Мирополье | пер Школьный | 2018-04-26 08:00 | 2018-04-26 17:00 | Капитальный ремонт | Ярцевский РЭС
60 | д Мирополье | пер Школьный | 2018-04-27 08:00 | 2018-04-27 17:00 | Капитальный ремонт | Ярцевский РЭС
61 | д Хотеново | ул Озерная | 2018-04-16 08:00 | 2018-04-16 17:00 | Капитальный ремонт | Ярцевский РЭС
62 | д Хотеново | ул Озерная | 2018-04-17 08:00 | 2018-04-17 17:00 | Капитальный ремонт | Ярцевский РЭС
63 | д Хотеново | ул Озерная | 2018-04-18 08:00 | 2018-04-18 17:00 | Капитальный ремонт | Ярцевский РЭС
64 | д Хотеново | ул Озерная | 2018-04-19 08:00 | 2018-04-19 17:00 | Капитальный ремонт | Ярцевский РЭС
65 | д Хотеново | ул Озерная | 2018-04-20 08:00 | 2018-04-20 17:00 | Капитальный ремонт | Ярцевский РЭС
1 | д Бабино | Жилой сектор, артскважина | 2018-04-05 09:30 | 2018-04-05 16:30 | Капитальный ремонт | Духовщинский РЭС
2 | д Бабино | Жилой сектор, артскважина | 2018-04-06 09:30 | 2018-04-06 16:30 | Капитальный ремонт | Духовщинский РЭС
3 | д Бабино | Жилой сектор, артскважина | 2018-04-07 09:30 | 2018-04-07 16:30 | Капитальный ремонт | Духовщинский РЭС
4 | д Бабино | Жилой сектор, артскважина | 2018-04-08 09:30 | 2018-04-08 16:30 | Капитальный ремонт | Духовщинский РЭС
5 | д Бабино | Жилой сектор, артскважина | 2018-04-09 09:30 | 2018-04-09 16:30 | Капитальный ремонт | Духовщинский РЭС
6 | д Бабино | Жилой сектор, артскважина | 2018-04-10 09:30 | 2018-04-10 16:30 | Капитальный ремонт | Духовщинский РЭС
7 | д Бабино | Жилой сектор, артскважина | 2018-04-11 09:30 | 2018-04-11 16:30 | Капитальный ремонт | Духовщинский РЭС
8 | д Бабино | Жилой сектор, артскважина | 2018-04-12 09:30 | 2018-04-12 16:30 | Капитальный ремонт | Духовщинский РЭС
9 | д Борки | Жилой сектор, артскважина | 2018-04-23 09:30 | 2018-04-23 16:30 | Капитальный ремонт | Духовщинский РЭС
10 | д Борки | Жилой сектор, артскважина | 2018-04-24 09:30 | 2018-04-24 16:30 | Капитальный ремонт | Духовщинский РЭС
11 | д Борки | Жилой сектор, артскважина | 2018-04-25 09:30 | 2018-04-25 16:30 | Капитальный ремонт | Духовщинский РЭС
12 | д Борки | Жилой сектор, артскважина | 2018-04-26 09:30 | 2018-04-26 16:30 | Капитальный ремонт | Духовщинский РЭС
13 | д Борки | Жилой сектор, артскважина | 2018-04-27 09:30 | 2018-04-27 16:30 | Капитальный ремонт | Духовщинский РЭС
14 | д Борки | Жилой сектор, артскважина | 2018-04-28 09:30 | 2018-04-28 16:30 | Капитальный ремонт | Духовщинский РЭС
15 | д Введенье | Жилой сектор, артскважина | 2018-04-02 09:30 | 2018-04-02 16:30 | Капитальный ремонт | Духовщинский РЭС
16 | д Введенье | Жилой сектор, артскважина | 2018-04-03 09:30 | 2018-04-03 16:30 | Капитальный ремонт | Духовщинский РЭС
17 | д Введенье | Жилой сектор, артскважина | 2018-04-04 09:30 | 2018-04-04 16:30 | Капитальный ремонт | Духовщинский РЭС
18 | д Введенье | Жилой сектор, артскважина | 2018-04-05 09:30 | 2018-04-05 16:30 | Капитальный ремонт | Духовщинский РЭС
19 | д Введенье | Жилой сектор, артскважина | 2018-04-06 09:30 | 2018-04-06 16:30 | Капитальный ремонт | Духовщинский РЭС
20 | д Введенье | Жилой сектор, артскважина | 2018-04-07 09:30 | 2018-04-07 16:30 | Капитальный ремонт | Духовщинский РЭС
21 | д Введенье | Жилой сектор, артскважина | 2018-04-08 09:30 | 2018-04-08 16:30 | Капитальный ремонт | Духовщинский РЭС
22 | д Введенье | Жилой сектор, артскважина | 2018-04-09 09:30 | 2018-04-09 16:30 | Капитальный ремонт | Духовщинский РЭС
23 | д Верхнее Дуброво | Жилой сектор, артскважина | 2018-04-23 09:30 | 2018-04-23 16:30 | Капитальный ремонт | Духовщинский РЭС
24 | д Верхнее Дуброво | Жилой сектор, артскважина | 2018-04-24 09:30 | 2018-04-24 16:30 | Капитальный ремонт | Духовщинский РЭС
25 | д Верхнее Дуброво | Жилой сектор, артскважина | 2018-04-25 09:30 | 2018-04-25 16:30 | Капитальный ремонт | Духовщинский РЭС
26 | д Верхнее Дуброво | Жилой сектор, артскважина | 2018-04-26 09:30 | 2018-04-26 16:30 | Капитальный ремонт | Духовщинский РЭС
27 | д Верхнее Дуброво | Жилой сектор, артскважина | 2018-04-27 09:30 | 2018-04-27 16:30 | Капитальный ремонт | Духовщинский РЭС
28 | д Верхнее Дуброво | Жилой сектор, артскважина | 2018-04-28 09:30 | 2018-04-28 16:30 | Капитальный ремонт | Духовщинский РЭС
29 | д Вишенки | Жилой сектор | 2018-04-23 09:30 | 2018-04-23 16:30 | Капитальный ремонт | Духовщинский РЭС
30 | д Вишенки | Жилой сектор | 2018-04-24 09:30 | 2018-04-24 16:30 | Капитальный ремонт | Духовщинский РЭС
31 | д Вишенки | Жилой сектор | 2018-04-25 09:30 | 2018-04-25 16:30 | Капитальный ремонт | Духовщинский РЭС
32 | д Вишенки | Жилой сектор | 2018-04-26 09:30 | 2018-04-26 16:30 | Капитальный ремонт | Духовщинский РЭС
33 | д Вишенки | Жилой сектор | 2018-04-27 09:30 | 2018-04-27 16:30 | Капитальный ремонт | Духовщинский РЭС
34 | д Вишенки | Жилой сектор | 2018-04-28 09:30 | 2018-04-28 16:30 | Капитальный ремонт | Духовщинский РЭС
35 | д Горки | Жилой сектор | 2018-04-02 09:30 | 2018-04-02 16:30 | Капитальный ремонт | Духовщинский РЭС
36 | д Горки | Жилой сектор | 2018-04-03 09:30 | 2018-04-03 16:30 | Капитальный ремонт | Духовщинский РЭС
37 | д Горки | Жилой сектор | 2018-04-04 09:30 | 2018-04-04 16:30 | Капитальный ремонт | Духовщинский РЭС
38 | д Горки | Жилой сектор | 2018-04-05 09:30 | 2018-04-05 16:30 | Капитальный ремонт | Духовщинский РЭС
39 | д Горки | Жилой сектор | 2018-04-06 09:30 | 2018-04-06 16:30 | Капитальный ремонт | Духовщинский РЭС
40 | д Дворяниново | Жилой сектор, артскважина | 2018-04-24 09:30 | 2018-04-24 16:30 | Капитальный ремонт | Духовщинский РЭС
41 | д Дворяниново | Жилой сектор, артскважина | 2018-04-25 09:30 | 2018-04-25 16:30 | Капитальный ремонт | Духовщинский РЭС
42 | д Дворяниново | Жилой сектор, артскважина | 2018-04-26 09:30 | 2018-04-26 16:30 | Капитальный ремонт | Духовщинский РЭС
43 | д Дворяниново | Жилой сектор, артскважина | 2018-04-27 09:30 | 2018-04-27 16:30 | Капитальный ремонт | Духовщинский РЭС
44 | д Дворяниново | Жилой сектор, артскважина | 2018-04-28 09:30 | 2018-04-28 16:30 | Капитальный ремонт | Духовщинский РЭС
45 | д Дворяниново | Жилой сектор, артскважина | 2018-04-29 09:30 | 2018-04-29 16:30 | Капитальный ремонт | Духовщинский РЭС
46 | д Дворяниново | Жилой сектор, артскважина | 2018-04-30 09:30 | 2018-04-30 16:30 | Капитальный ремонт | Духовщинский РЭС
47 | д Кислово | Жилой сектор | 2018-04-10 09:30 | 2018-04-10 16:30 | Капитальный ремонт | Духовщинский РЭС
48 | д Кислово | Жилой сектор | 2018-04-11 09:30 | 2018-04-11 16:30 | Капитальный ремонт | Духовщинский РЭС
49 | д Кислово | Жилой сектор | 2018-04-12 09:30 | 2018-04-12 16:30 | Капитальный ремонт | Духовщинский РЭС
50 | д Кислово | Жилой сектор | 2018-04-13 09:30 | 2018-04-13 16:30 | Капитальный ремонт | Духовщинский РЭС
51 | д Кислово | Жилой сектор | 2018-04-14 09:30 | 2018-04-14 16:30 | Капитальный ремонт | Духовщинский РЭС
52 | д Кислово | Жилой сектор | 2018-04-15 09:30 | 2018-04-15 16:30 | Капитальный ремонт | Духовщинский РЭС
53 | д Кислово | Жилой сектор | 2018-04-16 09:30 | 2018-04-16 16:30 | Капитальный ремонт | Духовщинский РЭС
54 | д Кислово | Жилой сектор | 2018-04-17 09:30 | 2018-04-17 16:30 | Капитальный ремонт | Духовщинский РЭС
55 | д Митяево | Жилой сектор | 2018-04-18 09:30 | 2018-04-18 16:30 | Капитальный ремонт | Духовщинский РЭС
56 | д Митяево | Жилой сектор | 2018-04-19 09:30 | 2018-04-19 16:30 | Капитальный ремонт | Духовщинский РЭС
57 | д Митяево | Жилой сектор | 2018-04-20 09:30 | 2018-04-20 16:30 | Капитальный ремонт | Духовщинский РЭС
58 | д Митяево | Жилой сектор | 2018-04-21 09:30 | 2018-04-21 16:30 | Капитальный ремонт | Духовщинский РЭС
59 | д Митяево | Жилой сектор | 2018-04-22 09:30 | 2018-04-22 16:30 | Капитальный ремонт | Духовщинский РЭС
60 | д Митяево | Жилой сектор | 2018-04-23 09:30 | 2018-04-23 16:30 | Капитальный ремонт | Духовщинский РЭС
61 | д Митяево | Жилой сектор | 2018-04-24 09:30 | 2018-04-24 16:30 | Капитальный ремонт | Духовщинский РЭС
62 | д Митяево | Жилой сектор | 2018-04-25 09:30 | 2018-04-25 16:30 | Капитальный ремонт | Духовщинский РЭС
63 | д Морзино | Жилой сектор | 2018-04-16 09:30 | 2018-04-16 16:30 | Капитальный ремонт | Духовщинский РЭС
64 | д Морзино | Жилой сектор | 2018-04-17 09:30 | 2018-04-17 16:30 | Капитальный ремонт | Духовщинский РЭС
65 | д Морзино | Жилой сектор | 2018-04-18 09:30 | 2018-04-18 16:30 | Капитальный ремонт | Духовщинский РЭС
66 | д Морзино | Жилой сектор | 2018-04-19 09:30 | 2018-04-19 16:30 | Капитальный ремонт | Духовщинский РЭС
67 | д Морзино | Жилой сектор | 2018-04-20 09:30 | 2018-04-20 16:30 | Капитальный ремонт | Духовщинский РЭС
68 | д Песчиво | Жилой сектор | 2018-04-09 09:30 | 2018-04-09 16:30 | Капитальный ремонт | Духовщинский РЭС
69 | д Песчиво | Жилой сектор | 2018-04-10 09:30 | 2018-04-10 16:30 | Капитальный ремонт | Духовщинский РЭС
70 | д Песчиво | Жилой сектор | 2018-04-11 09:30 | 2018-04-11 16:30 | Капитальный ремонт | Духовщинский РЭС
71 | д Песчиво | Жилой сектор | 2018-04-12 09:30 | 2018-04-12 16:30 | Капитальный ремонт | Духовщинский РЭС
72 | д Песчиво | Жилой сектор | 2018-04-13 09:30 | 2018-04-13 16:30 | Капитальный ремонт | Духовщинский РЭС
73 | д Преображенск | Жилой сектор, артскважина | 2018-04-24 09:30 | 2018-04-24 16:30 | Капитальный ремонт | Духовщинский РЭС
74 | д Преображенск | Жилой сектор, артскважина | 2018-04-25 09:30 | 2018-04-25 16:30 | Капитальный ремонт | Духовщинский РЭС
75 | д Преображенск | Жилой сектор, артскважина | 2018-04-26 09:30 | 2018-04-26 16:30 | Капитальный ремонт | Духовщинский РЭС
76 | д Преображенск | Жилой сектор, артскважина | 2018-04-27 09:30 | 2018-04-27 16:30 | Капитальный ремонт | Духовщинский РЭС
77 | д Преображенск | Жилой сектор, артскважина | 2018-04-28 09:30 | 2018-04-28 16:30 | Капитальный ремонт | Духовщинский РЭС
78 | д Преображенск | Жилой сектор, артскважина | 2018-04-29 09:30 | 2018-04-29 16:30 | Капитальный ремонт | Духовщинский РЭС
79 | д Преображенск | Жилой сектор, артскважина | 2018-04-30 09:30 | 2018-04-30 16:30 | Капитальный ремонт | Духовщинский РЭС
80 | д Табор | Жилой сектор, артскважина | 2018-04-02 09:30 | 2018-04-02 16:30 | Капитальный ремонт | Духовщинский РЭС
81 | д Табор | Жилой сектор, артскважина | 2018-04-03 09:30 | 2018-04-03 16:30 | Капитальный ремонт | Духовщинский РЭС
82 | д Табор | Жилой сектор, артскважина | 2018-04-04 09:30 | 2018-04-04 16:30 | Капитальный ремонт | Духовщинский РЭС
83 | д Табор | Жилой сектор, артскважина | 2018-04-05 09:30 | 2018-04-05 16:30 | Капитальный ремонт | Духовщинский РЭС
84 | д Табор | Жилой сектор, артскважина | 2018-04-06 09:30 | 2018-04-06 16:30 | Капитальный ремонт | Духовщинский РЭС
1 | с Глинка | ул Колхозная, ул Ленина, ул Партизанская | 2018-04-09 10:00 | 2018-04-09 16:00 | Капитальный ремонт | Глинковский РЭС
2 | с Глинка | ул Колхозная, ул Ленина, ул Партизанская | 2018-04-10 10:00 | 2018-04-10 16:00 | Капитальный ремонт | Глинковский РЭС
3 | с Глинка | ул Колхозная, ул Ленина, ул Партизанская | 2018-04-11 10:00 | 2018-04-11 16:00 | Капитальный ремонт | Глинковский РЭС
4 | с Глинка | ул Колхозная, ул Ленина, ул Партизанская | 2018-04-12 10:00 | 2018-04-12 16:00 | Капитальный ремонт | Глинковский РЭС
5 | с Глинка | ул Колхозная, ул Ленина, ул Партизанская | 2018-04-13 10:00 | 2018-04-13 16:00 | Для безопасного производства работ | Глинковский РЭС
6 | с Глинка | ул Колхозная, ул Ленина, ул Партизанская | 2018-04-16 10:00 | 2018-04-16 16:00 | Для безопасного производства работ | Глинковский РЭС
7 | д Добромино | Жилые дома | 2018-04-18 10:00 | 2018-04-18 16:00 | Для безопасного производства работ | Глинковский РЭС
8 | д Добромино | Жилые дома | 2018-04-19 10:00 | 2018-04-19 16:00 | Для безопасного производства работ | Глинковский РЭС
9 | д Добромино | Жилые дома | 2018-04-20 10:00 | 2018-04-20 16:00 | Для безопасного производства работ | Глинковский РЭС
10 | д Добромино | Жилые дома | 2018-04-23 10:00 | 2018-04-23 16:00 | Для безопасного производства работ | Глинковский РЭС
11 | д Добромино | Жилые дома | 2018-04-24 10:00 | 2018-04-24 16:00 | Для безопасного производства работ | Глинковский РЭС
12 | д Марьино (Глинковское с/пос) | Жилые дома | 2018-04-02 10:00 | 2018-04-02 16:00 | Капитальный ремонт | Глинковский РЭС
13 | д Марьино (Глинковское с/пос) | Жилые дома | 2018-04-03 10:00 | 2018-04-03 16:00 | Капитальный ремонт | Глинковский РЭС
14 | д Марьино (Глинковское с/пос) | Жилые дома | 2018-04-04 10:00 | 2018-04-04 16:00 | Капитальный ремонт | Глинковский РЭС
15 | д Марьино (Глинковское с/пос) | Жилые дома | 2018-04-05 10:00 | 2018-04-05 16:00 | Капитальный ремонт | Глинковский РЭС
16 | д Марьино (Глинковское с/пос) | Жилые дома | 2018-04-06 10:00 | 2018-04-06 16:00 | Капитальный ремонт | Глинковский РЭС
17 | д Марьино (Глинковское с/пос) | Жилые дома | 2018-04-09 10:00 | 2018-04-09 16:00 | Капитальный ремонт | Глинковский РЭС
18 | д Марьино (Глинковское с/пос) | Жилые дома | 2018-04-10 10:00 | 2018-04-10 16:00 | Капитальный ремонт | Глинковский РЭС
19 | д Новобрыкино | ВНБ | 2018-04-16 10:00 | 2018-04-16 16:00 | Капитальный ремонт | Глинковский РЭС
20 | д Новобрыкино | ВНБ | 2018-04-17 10:00 | 2018-04-17 16:00 | Капитальный ремонт | Глинковский РЭС
21 | д Новобрыкино | ВНБ | 2018-04-18 10:00 | 2018-04-18 16:00 | Капитальный ремонт | Глинковский РЭС
22 | д Новобрыкино | ВНБ | 2018-04-19 10:00 | 2018-04-19 16:00 | Капитальный ремонт | Глинковский РЭС
23 | д Новобрыкино | ВНБ | 2018-04-20 10:00 | 2018-04-20 16:00 | Капитальный ремонт | Глинковский РЭС
24 | д Ново-Ханино | Жилые дома | 2018-04-09 10:00 | 2018-04-09 16:00 | Для безопасного производства работ | Глинковский РЭС
25 | д Ново-Ханино | Жилые дома | 2018-04-10 10:00 | 2018-04-10 16:00 | Для безопасного производства работ | Глинковский РЭС
26 | д Ново-Ханино | Жилые дома | 2018-04-11 10:00 | 2018-04-11 16:00 | Для безопасного производства работ | Глинковский РЭС
27 | д Ново-Ханино | Жилые дома | 2018-04-12 10:00 | 2018-04-12 16:00 | Для безопасного производства работ | Глинковский РЭС
28 | д Ново-Ханино | Жилые дома | 2018-04-13 10:00 | 2018-04-13 16:00 | Для безопасного производства работ | Глинковский РЭС
29 | д Петропавловка | Жилые дома | 2018-04-11 10:00 | 2018-04-11 16:00 | Для безопасного производства работ | Глинковский РЭС
30 | д Петропавловка | Жилые дома | 2018-04-12 10:00 | 2018-04-12 16:00 | Капитальный ремонт | Глинковский РЭС
31 | д Петропавловка | Жилые дома | 2018-04-13 10:00 | 2018-04-13 16:00 | Капитальный ремонт | Глинковский РЭС
32 | д Петропавловка | Жилые дома | 2018-04-16 10:00 | 2018-04-16 16:00 | Капитальный ремонт | Глинковский РЭС
33 | д Петропавловка | Жилые дома | 2018-04-17 10:00 | 2018-04-17 16:00 | Капитальный ремонт | Глинковский РЭС
34 | д Петропавловка | Жилые дома | 2018-04-18 10:00 | 2018-04-18 16:00 | Капитальный ремонт | Глинковский РЭС
1 | г Рославль | пер.Софьи Перовской, ул.Глинки, ул.Каляева, ул.Коммунистическая, ул.Красина, ул.Ленина, ул.Софьи Перовской, пер.4-й Красноармейский, ул.Белинского, ул.Республиканская, хозпостройка, 1-й пер.Республиканский, д.2 | 2018-04-09 08:00 | 2018-04-09 17:00 | Техническое обслужиание | Рославльский РЭС
2 | г Рославль | павильон ул.Заслонова, ул.Пролетарская, Административное здание ул.Заслонова, д.2 | 2018-04-10 08:00 | 2018-04-10 17:00 | Техническое обслужиание | Рославльский РЭС
3 | г Рославль | пер.1-й Коммунистический, пер.Софьи Перовской, ул.Глинки, ул.Коммунистическая, ул.Розы Люксембург, ул.Софьи Перовской, ул.Урицкого, ул.Трудовая | 2018-04-16 08:00 | 2018-04-16 17:00 | Техническое обслужиание | Рославльский РЭС
4 | г Рославль | Жилой сектор | 2018-04-18 08:00 | 2018-04-18 17:00 | Техническое обслужиание | Рославльский РЭС
5 | г Рославль | ул.Глинки, ул.Зои Космодемьянской, ул.Каляева, ул.Коммунистическая, ул.Пайтерова, ул.Первомайская | 2018-04-23 08:00 | 2018-04-23 17:00 | Техническое обслужиание | Рославльский РЭС
6 | д Алымовка | Жилой сектор | 2018-04-19 08:00 | 2018-04-19 17:00 | Капитальный ремонт | Рославльский РЭС
7 | д Андреевка (Рославльское с/пос) | Жилой сектор | 2018-04-23 08:00 | 2018-04-23 17:00 | Техническое обслужиание | Рославльский РЭС
8 | д Барсуки | ул.Дачная, ул.Молодежная, ул.Почтовая, ул.Школьная, СДК д.Барсуки, уличное освещение д.Барсуки | 2018-04-24 08:00 | 2018-04-24 17:00 | Техническое обслужиание | Рославльский РЭС
9 | д Ведерники | Жилой сектор | 2018-04-17 08:00 | 2018-04-17 17:00 | Капитальный ремонт | Рославльский РЭС
10 | д Воловка | Жилой сектор | 2018-04-16 08:00 | 2018-04-16 17:00 | Техническое обслужиание | Рославльский РЭС
11 | д Горлово | мастерские, телятник д.Горлово, магазин д.Горлово | 2018-04-19 08:00 | 2018-04-19 17:00 | Техническое обслужиание | Рославльский РЭС
12 | с Екимовичи | 1-й пер.Советский, 3-й пер.Советский | 2018-04-05 08:00 | 2018-04-05 17:00 | Техническое обслужиание | Рославльский РЭС
13 | д Костыри | 27 АТС Барсуки | 2018-04-25 08:00 | 2018-04-25 17:00 | Техническое обслужиание | Рославльский РЭС
14 | д Красильники | Жилой сектор | 2018-04-11 08:00 | 2018-04-11 17:00 | Капитальный ремонт | Рославльский РЭС
15 | д Красильники | Жилой сектор | 2018-04-12 08:00 | 2018-04-12 17:00 | Капитальный ремонт | Рославльский РЭС
16 | д Красильники | Жилой сектор | 2018-04-13 08:00 | 2018-04-13 17:00 | Капитальный ремонт | Рославльский РЭС
17 | с Остер | уличное освещение с.Остер, ул.Молодежная, гаражный коллектив с.Остер, детский сад Солнышко с.Остер, школа с.Остер, пер.Дорожный, пер.Пушкина, ул.Дорожная, ул.Пушкина, ул.Школьная | 2018-04-23 08:00 | 2018-04-23 17:00 | Техническое обслужиание | Рославльский РЭС
18 | д Остров | Жилой сектор | 2018-04-26 08:00 | 2018-04-26 17:00 | Капитальный ремонт | Рославльский РЭС
19 | д Савеево | летняя дойка | 2018-04-18 08:00 | 2018-04-18 17:00 | Капитальный ремонт | Рославльский РЭС
20 | д Тумановка | Жилой сектор | 2018-04-27 08:00 | 2018-04-27 17:00 | Техническое обслужиание | Рославльский РЭС
21 | п ТЭЦ | База п.ТЭЦ, гараж, жилой сектор | 2018-04-25 08:00 | 2018-04-25 17:00 | Техническое обслужиание | Рославльский РЭС
22 | д Утоки | уличное освещение, жилой сектор | 2018-04-16 08:00 | 2018-04-16 17:00 | Техническое обслужиание | Рославльский РЭС
1 | п Монастырщина | Часть жилого сектора | 2018-04-19 09:00 | 2018-04-19 17:00 | Обрезка деревьев ВЛ-0,4кВ от КТП-7-1 Детсад Л-2 | Монастырщинский РЭС
2 | п Монастырщина | Часть жилого сектора | 2018-04-26 09:00 | 2018-04-26 17:00 | Обрезка деревьев ВЛ-0,4кВ от ЗТП-18-1 Больница Ф-7 | Монастырщинский РЭС
3 | д Буда | Арт. скважина, жилые дома | 2018-04-23 09:00 | 2018-04-23 17:00 | Установка ж/б опор ВЛ-0,4кВ от КТП-5-6 Буда Ф-2 | Монастырщинский РЭС
4 | д Буда | Арт. скважина, жилые дома | 2018-04-25 09:00 | 2018-04-25 17:00 | Монтаж провода ВЛ-0,4кВ от КТП-5-6 Буда Ф-2 | Монастырщинский РЭС
5 | д Буда | Арт. скважина, жилые дома | 2018-04-27 09:00 | 2018-04-27 17:00 | Демонтаж КТП-6-6 Буда ВЛ-1006 Монастырщина | Монастырщинский РЭС
6 | д Лыза | Арт. скважина, магазин, жилые дома | 2018-04-18 09:00 | 2018-04-18 17:00 | Расчистка трассы ВЛ-1001 Жуково | Монастырщинский РЭС
7 | д Лыза | Арт. скважина, магазин, жилые дома | 2018-04-28 09:00 | 2018-04-28 17:00 | Выправка опор ВЛ-1001 Жуково | Монастырщинский РЭС
8 | д Слобода (Александровское с/пос) | Склады, мастерские | 2018-04-10 09:00 | 2018-04-10 17:00 | Расчистка трассы, обрезка деревьев ВЛ-0,4кВ от ТП 106 Слобода Ф-1 | Монастырщинский РЭС
1 | г Починок | быт (ул Центральная ул Содовая ул Молодежная) | 2018-04-02 09:00 | 2018-04-02 16:00 | КР: Обрезка крон деревьев, замена опор, провода | Починковский РЭС
2 | г Починок | быт (ул Советская д №2 №4 №61) | 2018-04-03 09:00 | 2018-04-03 16:00 | КР: Обрезка крон деревьев, замена опор, провода | Починковский РЭС
3 | г Починок | быт (ул Краснормейская магазины) | 2018-04-04 09:00 | 2018-04-04 16:00 | ТО: По жалобе потребителей | Починковский РЭС
4 | г Починок | быт (ул Центральная ул Содовая ул Молодежная) | 2018-04-09 09:00 | 2018-04-09 16:00 | КР: Обрезка крон деревьев, замена опор, провода | Починковский РЭС
5 | г Починок | быт (ул Советская д №2 №4 №61) | 2018-04-11 09:00 | 2018-04-11 16:00 | КР: Обрезка крон деревьев, замена опор, провода | Починковский РЭС
6 | г Починок | быт (ул. Победы) | 2018-04-13 09:00 | 2018-04-13 16:00 | ТО: По жалобе потребителей | Починковский РЭС
7 | г Починок | быт (ул Центральная ул Содовая ул Молодежная) | 2018-04-16 10:00 | 2018-04-16 16:00 | КР: Обрезка крон деревьев, замена опор, провода | Починковский РЭС
8 | г Починок | быт (ул Советская д №2 №4 №61) | 2018-04-20 10:00 | 2018-04-20 16:00 | КР: Обрезка крон деревьев, замена опор, провода | Починковский РЭС
9 | г Починок | быт (ул Центральная ул Содовая ул Молодежная) | 2018-04-23 10:00 | 2018-04-23 16:00 | КР: Обрезка крон деревьев, замена опор, провода | Починковский РЭС
10 | г Починок | быт магазины (ул Урицкого) | 2018-04-24 10:00 | 2018-04-24 16:00 | ТО: замена опоры, монтаж провода | Починковский РЭС
11 | г Починок | библиотека ДК | 2018-04-26 10:00 | 2018-04-26 16:00 | ТО: Замена провода | Починковский РЭС
12 | г Починок | быт (ул Советская д №2 №4 №61) | 2018-04-27 10:00 | 2018-04-27 16:00 | КР: Обрезка крон деревьев, замена опор, провода | Починковский РЭС
13 | д Бакланово | быт | 2018-04-18 10:00 | 2018-04-18 16:00 | ТО: Замена дефектных изоляторов | Починковский РЭС
14 | д Белик | быт | 2018-04-05 09:00 | 2018-04-05 16:00 | КР: Обрезка крон деревьев, ремонт контуров повторных з/з | Починковский РЭС
15 | д Белик | быт | 2018-04-10 09:00 | 2018-04-10 16:00 | КР: Ремонт КТП | Починковский РЭС
16 | д Ворошилово | быт | 2018-04-17 10:00 | 2018-04-17 16:00 | ТО: Замена дефектных изоляторов | Починковский РЭС
17 | д Горяны | карьер | 2018-04-27 10:00 | 2018-04-27 16:00 | ТО: Демонтаж участка ВЛ | Починковский РЭС
18 | д Даньково | быт пилорама ферма | 2018-04-13 09:00 | 2018-04-13 16:00 | ТО: Обрезка крон деревьев | Починковский РЭС
19 | д Ивановское | быт | 2018-04-10 09:00 | 2018-04-10 16:00 | ТО: Обрезка крон деревьев | Починковский РЭС
20 | д Ивановское | быт | 2018-04-18 10:00 | 2018-04-18 16:00 | ТО: Замена дефектных изоляторов | Починковский РЭС
21 | д Климщина | быт | 2018-04-11 09:00 | 2018-04-11 16:00 | КР: Выправка опор, расчистка трассы от ДКР, расширение просеки | Починковский РЭС
22 | д Климщина | быт | 2018-04-17 10:00 | 2018-04-17 16:00 | КР: Выправка опор, расчистка трассы от ДКР, расширение просеки | Починковский РЭС
23 | д Климщина | быт | 2018-04-25 10:00 | 2018-04-25 16:00 | КР: Выправка опор, расчистка трассы от ДКР, расширение просеки | Починковский РЭС
24 | д Кононово | быт | 2018-04-11 09:00 | 2018-04-11 16:00 | КР: Выправка опор, расчистка трассы от ДКР, расширение просеки | Починковский РЭС
25 | д Кононово | быт | 2018-04-17 10:00 | 2018-04-17 16:00 | КР: Выправка опор, расчистка трассы от ДКР, расширение просеки | Починковский РЭС
26 | д Кононово | быт | 2018-04-25 10:00 | 2018-04-25 16:00 | КР: Выправка опор, расчистка трассы от ДКР, расширение просеки | Починковский РЭС
27 | д Ламоново | быт | 2018-04-18 10:00 | 2018-04-18 16:00 | ТО: Замена дефектных изоляторов | Починковский РЭС
28 | д Мурыгино | быт | 2018-04-19 10:00 | 2018-04-19 16:00 | ТО: Вырубка деревьев, расчистка трассы от ДКР | Починковский РЭС
29 | д Навины | быт | 2018-04-16 10:00 | 2018-04-16 16:00 | КР: Ремонт КТП | Починковский РЭС
30 | д Никулино | быт | 2018-04-17 10:00 | 2018-04-17 16:00 | ТО: Замена дефектных изоляторов | Починковский РЭС
31 | д Обухово | быт | 2018-04-18 10:00 | 2018-04-18 16:00 | ТО: Замена дефектных изоляторов | Починковский РЭС
32 | д Панская | быт | 2018-04-24 10:00 | 2018-04-24 16:00 | ТО: Замена дефектных изоляторов | Починковский РЭС
33 | д Петрищево | быт | 2018-04-11 09:00 | 2018-04-11 16:00 | КР: Выправка опор, расчистка трассы от ДКР, расширение просеки | Починковский РЭС
34 | д Петрищево | быт | 2018-04-17 10:00 | 2018-04-17 16:00 | КР: Выправка опор, расчистка трассы от ДКР, расширение просеки | Починковский РЭС
35 | д Петрищево | быт | 2018-04-25 10:00 | 2018-04-25 16:00 | КР: Выправка опор, расчистка трассы от ДКР, расширение просеки | Починковский РЭС
36 | д Покровка | быт | 2018-04-18 10:00 | 2018-04-18 16:00 | ТО: Замена дефектных изоляторов | Починковский РЭС
37 | д Проверженка | быт | 2018-04-04 09:00 | 2018-04-04 16:00 | ТО:Установка опор, монтаж провода | Починковский РЭС
38 | д Семиново | быт | 2018-04-16 10:00 | 2018-04-16 16:00 | ТО: Замена дефектных изоляторов | Починковский РЭС
39 | д Сестрино | быт | 2018-04-18 10:00 | 2018-04-18 16:00 | ТО: Замена дефектных изоляторов | Починковский РЭС
40 | д Усадище | быт | 2018-04-18 10:00 | 2018-04-18 16:00 | ТО: Замена дефектных изоляторов | Починковский РЭС
41 | д Хицовка | быт пилорама ферма | 2018-04-13 09:00 | 2018-04-13 16:00 | ТО: Обрезка крон деревьев | Починковский РЭС
42 | д Хмара | быт | 2018-04-11 09:00 | 2018-04-11 16:00 | КР: Выправка опор, расчистка трассы от ДКР, расширение просеки | Починковский РЭС
43 | д Хмара | быт | 2018-04-17 10:00 | 2018-04-17 16:00 | КР: Выправка опор, расчистка трассы от ДКР, расширение просеки | Починковский РЭС
44 | д Хмара | быт | 2018-04-25 10:00 | 2018-04-25 16:00 | КР: Выправка опор, расчистка трассы от ДКР, расширение просеки | Починковский РЭС
45 | д Хморка | быт | 2018-04-11 09:00 | 2018-04-11 16:00 | КР: Выправка опор, расчистка трассы от ДКР, расширение просеки | Починковский РЭС
46 | д Хморка | быт | 2018-04-17 10:00 | 2018-04-17 16:00 | КР: Выправка опор, расчистка трассы от ДКР, расширение просеки | Починковский РЭС
47 | д Хморка | быт | 2018-04-25 10:00 | 2018-04-25 16:00 | КР: Выправка опор, расчистка трассы от ДКР, расширение просеки | Починковский РЭС
48 | д Шиловка | быт | 2018-04-05 09:00 | 2018-04-05 16:00 | КР: Обрезка крон деревьев, ремонт контуров повторных з/з | Починковский РЭС
49 | д Шиловка | быт | 2018-04-10 09:00 | 2018-04-10 16:00 | КР: Ремонт КТП | Починковский РЭС
50 | д Шиловка | быт | 2018-04-12 09:00 | 2018-04-12 16:00 | КР: Ремонт КТП | Починковский РЭС
51 | п Стодолище | быт | 2018-04-06 09:00 | 2018-04-06 16:00 | ТО: Вырубка деревьев, расчистка трассы от ДКР | Починковский РЭС
52 | п Стодолище | быт (ул Советская ул Пушика ул Пролетарская) | 2018-04-13 09:00 | 2018-04-13 16:00 | ТО: Обрезка крон деревьев | Починковский РЭС
53 | п Стодолище | быт (ул Советская ул Мичурина) | 2018-04-20 10:00 | 2018-04-20 16:00 | КР: Ремонт КТП | Починковский РЭС
54 | п Стодолище | быт (ул Советская) магазины церковь аптека | 2018-04-23 10:00 | 2018-04-23 16:00 | ТО: Обрезка крон деревьев | Починковский РЭС
1 | п Хиславичи | быт | 2018-04-02 09:00 | 2018-04-02 17:00 | Капитальный ремонт ВЛ-0,4кВ | Хиславичский РЭС
2 | п Хиславичи | быт | 2018-04-03 09:00 | 2018-04-03 17:00 | Капитальный ремонт ВЛ-0,4кВ | Хиславичский РЭС
3 | п Хиславичи | быт | 2018-04-04 09:00 | 2018-04-04 17:00 | Капитальный ремонт ВЛ-0,4кВ | Хиславичский РЭС
4 | п Хиславичи | быт | 2018-04-05 09:00 | 2018-04-05 17:00 | Капитальный ремонт ВЛ-0,4кВ | Хиславичский РЭС
5 | п Хиславичи | быт | 2018-04-06 09:00 | 2018-04-06 17:00 | Капитальный ремонт ВЛ-0,4кВ | Хиславичский РЭС
6 | п Хиславичи | быт | 2018-04-09 09:00 | 2018-04-09 17:00 | Капитальный ремонт ВЛ-0,4кВ | Хиславичский РЭС
7 | п Хиславичи | быт | 2018-04-10 09:00 | 2018-04-10 17:00 | Капитальный ремонт ВЛ-0,4кВ | Хиславичский РЭС
8 | п Хиславичи | быт | 2018-04-11 09:00 | 2018-04-11 17:00 | Капитальный ремонт ВЛ-0,4кВ | Хиславичский РЭС
9 | п Хиславичи | быт | 2018-04-12 09:00 | 2018-04-12 17:00 | Капитальный ремонт ВЛ-0,4кВ | Хиславичский РЭС
10 | п Хиславичи | быт | 2018-04-13 09:00 | 2018-04-13 17:00 | Капитальный ремонт ВЛ-0,4кВ | Хиславичский РЭС
11 | п Хиславичи | быт | 2018-04-16 09:00 | 2018-04-16 17:00 | Капитальный ремонт ВЛ-0,4кВ | Хиславичский РЭС
12 | п Хиславичи | быт | 2018-04-17 09:00 | 2018-04-17 17:00 | Капитальный ремонт ВЛ-0,4кВ | Хиславичский РЭС
13 | п Хиславичи | быт | 2018-04-18 09:00 | 2018-04-18 17:00 | Капитальный ремонт ВЛ-0,4кВ | Хиславичский РЭС
14 | п Хиславичи | быт | 2018-04-19 09:00 | 2018-04-19 17:00 | Капитальный ремонт ВЛ-0,4кВ | Хиславичский РЭС
15 | п Хиславичи | быт | 2018-04-20 09:00 | 2018-04-20 17:00 | Капитальный ремонт ВЛ-0,4кВ | Хиславичский РЭС
16 | д Миловка | быт, вод.башня | 2018-04-16 09:00 | 2018-04-16 17:00 | Капитальный ремонт ВЛ-0,4кВ | Хиславичский РЭС
17 | д Миловка | быт, вод.башня | 2018-04-17 09:00 | 2018-04-17 17:00 | Капитальный ремонт ВЛ-0,4кВ | Хиславичский РЭС
18 | д Миловка | быт, вод.башня | 2018-04-18 09:00 | 2018-04-18 17:00 | Капитальный ремонт ВЛ-0,4кВ | Хиславичский РЭС
19 | д Миловка | быт, вод.башня | 2018-04-19 09:00 | 2018-04-19 17:00 | Капитальный ремонт ВЛ-0,4кВ | Хиславичский РЭС
20 | д Миловка | быт, вод.башня | 2018-04-20 09:00 | 2018-04-20 17:00 | Капитальный ремонт ВЛ-0,4кВ | Хиславичский РЭС
21 | д Печерская Буда | пилорама | 2018-04-12 09:00 | 2018-04-12 17:00 | Капитальный ремонт ВЛ-0,4кВ | Хиславичский РЭС
22 | д Печерская Буда | пилорама | 2018-04-13 09:00 | 2018-04-13 17:00 | Капитальный ремонт ВЛ-0,4кВ | Хиславичский РЭС
23 | д Черепово | склад, ЛВС | 2018-04-02 09:00 | 2018-04-02 17:00 | Капитальный ремонт ТП 6/10кВ | Хиславичский РЭС
24 | д Черепово | склад, ЛВС | 2018-04-03 09:00 | 2018-04-03 17:00 | Капитальный ремонт ТП 6/10кВ | Хиславичский РЭС
25 | д Черепово | склад, ЛВС | 2018-04-04 09:00 | 2018-04-04 17:00 | Капитальный ремонт ТП 6/10кВ | Хиславичский РЭС
1 | д Днесино | быт | 2018-04-02 08:30 | 2018-04-02 17:00 | Капитальный ремонт ВЛ 1009 Шумячи | Шумячский РЭС
2 | д Днесино | быт | 2018-04-03 08:30 | 2018-04-03 17:00 | Капитальный ремонт ВЛ 1009 Шумячи | Шумячский РЭС
3 | д Днесино | быт | 2018-04-04 08:30 | 2018-04-04 17:00 | Капитальный ремонт ВЛ 1009 Шумячи | Шумячский РЭС
4 | д Днесино | быт | 2018-04-05 08:30 | 2018-04-05 17:00 | Капитальный ремонт ВЛ 1009 Шумячи | Шумячский РЭС
5 | д Днесино | быт | 2018-04-06 08:30 | 2018-04-06 17:00 | Капитальный ремонт ВЛ 1009 Шумячи | Шумячский РЭС
6 | д Днесино | быт | 2018-04-09 08:30 | 2018-04-09 17:00 | Капитальный ремонт ВЛ 1009 Шумячи | Шумячский РЭС
7 | д Днесино | быт | 2018-04-10 08:30 | 2018-04-10 17:00 | Капитальный ремонт ВЛ 1009 Шумячи | Шумячский РЭС
8 | д Днесино | быт | 2018-04-11 08:30 | 2018-04-11 17:00 | Капитальный ремонт ВЛ 1009 Шумячи | Шумячский РЭС
9 | д Днесино | быт | 2018-04-12 08:30 | 2018-04-12 17:00 | Капитальный ремонт ВЛ 1009 Шумячи | Шумячский РЭС
10 | д Днесино | быт | 2018-04-13 08:30 | 2018-04-13 17:00 | Капитальный ремонт ВЛ 1009 Шумячи | Шумячский РЭС
11 | д Балахоновка | быт | 2018-04-16 08:30 | 2018-04-16 17:00 | Капитальный ремонт ВЛ 1009 Шумячи | Шумячский РЭС
12 | д Балахоновка | быт | 2018-04-17 08:30 | 2018-04-17 17:00 | Капитальный ремонт ВЛ 1009 Шумячи | Шумячский РЭС
13 | д Балахоновка | быт | 2018-04-18 08:30 | 2018-04-18 17:00 | Капитальный ремонт ВЛ 1009 Шумячи | Шумячский РЭС
14 | д Балахоновка | быт | 2018-04-19 08:30 | 2018-04-19 17:00 | Капитальный ремонт ВЛ 1009 Шумячи | Шумячский РЭС
15 | д Балахоновка | быт | 2018-04-20 08:30 | 2018-04-20 17:00 | Капитальный ремонт ВЛ 1009 Шумячи | Шумячский РЭС
16 | д Балахоновка | быт | 2018-04-23 08:30 | 2018-04-23 17:00 | Капитальный ремонт ВЛ 1009 Шумячи | Шумячский РЭС
17 | д Балахоновка | быт | 2018-04-24 08:30 | 2018-04-24 17:00 | Капитальный ремонт ВЛ 1009 Шумячи | Шумячский РЭС
18 | д Балахоновка | быт | 2018-04-25 08:30 | 2018-04-25 17:00 | Капитальный ремонт ВЛ 1009 Шумячи | Шумячский РЭС
19 | д Балахоновка | быт | 2018-04-26 08:30 | 2018-04-26 17:00 | Капитальный ремонт ВЛ 1009 Шумячи | Шумячский РЭС
20 | д Балахоновка | быт | 2018-04-27 08:30 | 2018-04-27 17:00 | Капитальный ремонт ВЛ 1009 Шумячи | Шумячский РЭС
21 | д Буда | быт | 2018-04-02 08:30 | 2018-04-02 17:00 | Капитальный ремонт ВЛ 1002 Студенец | Шумячский РЭС
22 | д Буда | быт | 2018-04-03 08:30 | 2018-04-03 17:00 | Капитальный ремонт ВЛ 1002 Студенец | Шумячский РЭС
23 | д Буда | быт | 2018-04-04 08:30 | 2018-04-04 17:00 | Капитальный ремонт ВЛ 1002 Студенец | Шумячский РЭС
24 | д Буда | быт | 2018-04-05 08:30 | 2018-04-05 17:00 | Капитальный ремонт ВЛ 1002 Студенец | Шумячский РЭС
25 | д Буда | быт | 2018-04-06 08:30 | 2018-04-06 17:00 | Капитальный ремонт ВЛ 1002 Студенец | Шумячский РЭС
26 | д Буда | быт | 2018-04-09 08:30 | 2018-04-09 17:00 | Капитальный ремонт ВЛ 1002 Студенец | Шумячский РЭС
27 | д Буда | быт | 2018-04-10 08:30 | 2018-04-10 17:00 | Капитальный ремонт ВЛ 1002 Студенец | Шумячский РЭС
28 | д Буда | быт | 2018-04-11 08:30 | 2018-04-11 17:00 | Капитальный ремонт ВЛ 1002 Студенец | Шумячский РЭС
29 | д Буда | быт | 2018-04-12 08:30 | 2018-04-12 17:00 | Капитальный ремонт ВЛ 1002 Студенец | Шумячский РЭС
30 | д Буда | быт | 2018-04-13 08:30 | 2018-04-13 17:00 | Капитальный ремонт ВЛ 1002 Студенец | Шумячский РЭС
31 | д Буда | быт | 2018-04-16 08:30 | 2018-04-16 17:00 | Капитальный ремонт ВЛ 1002 Студенец | Шумячский РЭС
32 | д Буда | быт | 2018-04-17 08:30 | 2018-04-17 17:00 | Капитальный ремонт ВЛ 1002 Студенец | Шумячский РЭС
33 | д Буда | быт | 2018-04-18 08:30 | 2018-04-18 17:00 | Капитальный ремонт ВЛ 1002 Студенец | Шумячский РЭС
34 | д Буда | быт | 2018-04-19 08:30 | 2018-04-19 17:00 | Капитальный ремонт ВЛ 1002 Студенец | Шумячский РЭС
35 | д Буда | быт | 2018-04-20 08:30 | 2018-04-20 17:00 | Капитальный ремонт ВЛ 1002 Студенец | Шумячский РЭС
36 | д Буда | быт | 2018-04-23 08:30 | 2018-04-23 17:00 | Капитальный ремонт ВЛ 1002 Студенец | Шумячский РЭС
37 | д Буда | быт | 2018-04-24 08:30 | 2018-04-24 17:00 | Капитальный ремонт ВЛ 1002 Студенец | Шумячский РЭС
38 | д Буда | быт | 2018-04-25 08:30 | 2018-04-25 17:00 | Капитальный ремонт ВЛ 1002 Студенец | Шумячский РЭС
39 | д Буда | быт | 2018-04-26 08:30 | 2018-04-26 17:00 | Капитальный ремонт ВЛ 1002 Студенец | Шумячский РЭС
40 | д Буда | быт | 2018-04-27 08:30 | 2018-04-27 17:00 | Капитальный ремонт ВЛ 1002 Студенец | Шумячский РЭС
41 | д Зимонино | быт | 2018-04-09 08:30 | 2018-04-09 17:00 | Расчистка трассы ВЛ 1002 ПС Надейковичи | Шумячский РЭС
42 | д Зимонино | быт | 2018-04-10 08:30 | 2018-04-10 17:00 | Расчистка трассы ВЛ 1002 ПС Надейковичи | Шумячский РЭС
43 | д Зимонино | быт | 2018-04-11 08:30 | 2018-04-11 17:00 | Расчистка трассы ВЛ 1002 ПС Надейковичи | Шумячский РЭС
44 | д Зимонино | быт | 2018-04-12 08:30 | 2018-04-12 17:00 | Расчистка трассы ВЛ 1002 ПС Надейковичи | Шумячский РЭС
45 | д Зимонино | быт | 2018-04-13 08:30 | 2018-04-13 17:00 | Расчистка трассы ВЛ 1002 ПС Надейковичи | Шумячский РЭС
46 | д Зимонино | быт | 2018-04-16 08:30 | 2018-04-16 17:00 | Расчистка трассы ВЛ 1002 ПС Надейковичи | Шумячский РЭС
47 | д Зимонино | быт | 2018-04-17 08:30 | 2018-04-17 17:00 | Расчистка трассы ВЛ 1002 ПС Надейковичи | Шумячский РЭС
48 | д Зимонино | быт | 2018-04-18 08:30 | 2018-04-18 17:00 | Расчистка трассы ВЛ 1002 ПС Надейковичи | Шумячский РЭС
49 | д Зимонино | быт | 2018-04-19 08:30 | 2018-04-19 17:00 | Расчистка трассы ВЛ 1002 ПС Надейковичи | Шумячский РЭС
50 | д Зимонино | быт | 2018-04-20 08:30 | 2018-04-20 17:00 | Расчистка трассы ВЛ 1002 ПС Надейковичи | Шумячский РЭС
51 | д Надейковичи | Школа, быт | 2018-04-02 08:30 | 2018-04-02 17:00 | Установка опор ВЛ 0,4кВ (КТП 9-4 Надейковичи ) Ф-2 | Шумячский РЭС
52 | д Надейковичи | Школа, быт | 2018-04-03 08:30 | 2018-04-03 17:00 | Установка опор ВЛ 0,4кВ (КТП 9-4 Надейковичи ) Ф-2 | Шумячский РЭС
53 | д Надейковичи | Школа, быт | 2018-04-04 08:30 | 2018-04-04 17:00 | Установка опор ВЛ 0,4кВ (КТП 9-4 Надейковичи ) Ф-2 | Шумячский РЭС
54 | д Надейковичи | Школа, быт | 2018-04-05 08:30 | 2018-04-05 17:00 | Установка опор ВЛ 0,4кВ (КТП 9-4 Надейковичи ) Ф-2 | Шумячский РЭС
55 | д Надейковичи | Школа, быт | 2018-04-06 08:30 | 2018-04-06 17:00 | Установка опор ВЛ 0,4кВ (КТП 9-4 Надейковичи ) Ф-2 | Шумячский РЭС
56 | д Надейковичи | Школа, быт | 2018-04-09 08:30 | 2018-04-09 17:00 | Установка опор ВЛ 0,4кВ (КТП 9-4 Надейковичи ) Ф-2 | Шумячский РЭС
57 | д Надейковичи | Школа, быт | 2018-04-10 08:30 | 2018-04-10 17:00 | Установка опор ВЛ 0,4кВ (КТП 9-4 Надейковичи ) Ф-2 | Шумячский РЭС
58 | д Надейковичи | Школа, быт | 2018-04-11 08:30 | 2018-04-11 17:00 | Установка опор ВЛ 0,4кВ (КТП 9-4 Надейковичи ) Ф-2 | Шумячский РЭС
59 | д Надейковичи | Школа, быт | 2018-04-12 08:30 | 2018-04-12 17:00 | Установка опор ВЛ 0,4кВ (КТП 9-4 Надейковичи ) Ф-2 | Шумячский РЭС
60 | д Надейковичи | Школа, быт | 2018-04-13 08:30 | 2018-04-13 17:00 | Установка опор ВЛ 0,4кВ (КТП 9-4 Надейковичи ) Ф-2 | Шумячский РЭС
61 | д Надейковичи | Школа, быт | 2018-04-16 08:30 | 2018-04-16 17:00 | Установка опор ВЛ 0,4кВ (КТП 9-4 Надейковичи ) Ф-2 | Шумячский РЭС
62 | д Надейковичи | Школа, быт | 2018-04-17 08:30 | 2018-04-17 17:00 | Установка опор ВЛ 0,4кВ (КТП 9-4 Надейковичи ) Ф-2 | Шумячский РЭС
63 | д Надейковичи | Школа, быт | 2018-04-18 08:30 | 2018-04-18 17:00 | Установка опор ВЛ 0,4кВ (КТП 9-4 Надейковичи ) Ф-2 | Шумячский РЭС
64 | д Надейковичи | Школа, быт | 2018-04-19 08:30 | 2018-04-19 17:00 | Установка опор ВЛ 0,4кВ (КТП 9-4 Надейковичи ) Ф-2 | Шумячский РЭС
65 | д Надейковичи | Школа, быт | 2018-04-20 08:30 | 2018-04-20 17:00 | Установка опор ВЛ 0,4кВ (КТП 9-4 Надейковичи ) Ф-2 | Шумячский РЭС
1 | с Ершичи | Щитовая:АБЗ-1, АБЗ-2, АЗС, артскважина, Би Лайн, Мегафон, Цех плитки | 2018-04-09 10:00 | 2018-04-09 15:00 | Капитальный ремонт ВЛ 10 кВ | Ершичский РЭС
2 | с Ершичи | Щитовая:АБЗ-1, АБЗ-2, АЗС, артскважина, Би Лайн, Мегафон, Цех плитки | 2018-04-10 10:00 | 2018-04-10 15:00 | Капитальный ремонт ВЛ 10 кВ | Ершичский РЭС
3 | с Ершичи | Щитовая:АБЗ-1, АБЗ-2, АЗС, артскважина, Би Лайн, Мегафон, Цех плитки | 2018-04-11 10:00 | 2018-04-11 15:00 | Капитальный ремонт ВЛ 10 кВ | Ершичский РЭС
4 | с Ершичи | Щитовая:АБЗ-1, АБЗ-2, АЗС, артскважина, Би Лайн, Мегафон, Цех плитки | 2018-04-12 10:00 | 2018-04-12 15:00 | Капитальный ремонт ВЛ 10 кВ | Ершичский РЭС
5 | с Ершичи | Щитовая:АБЗ-1, АБЗ-2, АЗС, артскважина, Би Лайн, Мегафон, Цех плитки | 2018-04-13 10:00 | 2018-04-13 15:00 | Капитальный ремонт ВЛ 10 кВ | Ершичский РЭС
6 | д Колечье | Быт. Щитовая: Арт. Скважина,Таксофон | 2018-04-17 10:00 | 2018-04-17 15:00 | Техническое обслуживание ВЛ 10кВ | Ершичский РЭС
7 | д Колечье | Быт. Щитовая: Арт. Скважина,Таксофон | 2018-04-18 10:00 | 2018-04-18 15:00 | Техническое обслуживание ВЛ 10кВ | Ершичский РЭС
8 | д Колечье | Быт. Щитовая: Арт. Скважина,Таксофон | 2018-04-19 10:00 | 2018-04-19 15:00 | Техническое обслуживание ВЛ 10кВ | Ершичский РЭС
9 | д Макаровка | Быт, щитовая:Таксофон, пилорама | 2018-04-09 10:00 | 2018-04-09 15:00 | Капитальный ремонт ВЛ 10 кВ | Ершичский РЭС
10 | д Макаровка | Быт, щитовая:Таксофон, пилорама | 2018-04-10 10:00 | 2018-04-10 15:00 | Капитальный ремонт ВЛ 10 кВ | Ершичский РЭС
11 | д Макаровка | Быт, щитовая:Таксофон, пилорама | 2018-04-11 10:00 | 2018-04-11 15:00 | Капитальный ремонт ВЛ 10 кВ | Ершичский РЭС
12 | д Макаровка | Быт, щитовая:Таксофон, пилорама | 2018-04-12 10:00 | 2018-04-12 15:00 | Капитальный ремонт ВЛ 10 кВ | Ершичский РЭС
13 | д Макаровка | Быт, щитовая:Таксофон, пилорама | 2018-04-13 10:00 | 2018-04-13 15:00 | Капитальный ремонт ВЛ 10 кВ | Ершичский РЭС
14 | д Мацилевка | Быт, Щитовая: Артскважина, таксофон | 2018-04-09 10:00 | 2018-04-09 15:00 | Капитальный ремонт ВЛ 10 кВ | Ершичский РЭС
15 | д Мацилевка | Быт, Щитовая: Артскважина, таксофон | 2018-04-10 10:00 | 2018-04-10 15:00 | Капитальный ремонт ВЛ 10 кВ | Ершичский РЭС
16 | д Мацилевка | Быт, Щитовая: Артскважина, таксофон | 2018-04-11 10:00 | 2018-04-11 15:00 | Капитальный ремонт ВЛ 10 кВ | Ершичский РЭС
17 | д Мацилевка | Быт, Щитовая: Артскважина, таксофон | 2018-04-12 10:00 | 2018-04-12 15:00 | Капитальный ремонт ВЛ 10 кВ | Ершичский РЭС
18 | д Мацилевка | Быт, Щитовая: Артскважина, таксофон | 2018-04-13 10:00 | 2018-04-13 15:00 | Капитальный ремонт ВЛ 10 кВ | Ершичский РЭС
19 | д Мацилевка | Быт, Щитовая: Артскважина, таксофон | 2018-04-16 10:00 | 2018-04-16 15:00 | Капитальный ремонт ВЛ 10 кВ | Ершичский РЭС
20 | д Мацилевка | Быт, Щитовая: Артскважина, таксофон | 2018-04-17 10:00 | 2018-04-17 15:00 | Капитальный ремонт ВЛ 10 кВ | Ершичский РЭС
21 | д Мацилевка | Быт, Щитовая: Артскважина, таксофон | 2018-04-18 10:00 | 2018-04-18 15:00 | Капитальный ремонт ВЛ 10 кВ | Ершичский РЭС
22 | д Мацилевка | Быт, Щитовая: Артскважина, таксофон | 2018-04-19 10:00 | 2018-04-19 15:00 | Капитальный ремонт ВЛ 10 кВ | Ершичский РЭС
23 | д Мацилевка | Быт, Щитовая: Артскважина, таксофон | 2018-04-20 10:00 | 2018-04-20 15:00 | Капитальный ремонт ВЛ 10 кВ | Ершичский РЭС
24 | д Мацилевка | Быт, Щитовая: Артскважина, таксофон | 2018-04-23 10:00 | 2018-04-23 15:00 | Капитальный ремонт ВЛ 10 кВ | Ершичский РЭС
25 | д Мацилевка | Быт, Щитовая: Артскважина, таксофон | 2018-04-24 10:00 | 2018-04-24 15:00 | Капитальный ремонт ВЛ 10 кВ | Ершичский РЭС
26 | д Мацилевка | Быт, Щитовая: Артскважина, таксофон | 2018-04-25 15:00 | 2018-04-25 15:00 | Капитальный ремонт ВЛ 10 кВ | Ершичский РЭС
27 | д Мацилевка | Быт, Щитовая: Артскважина, таксофон | 2018-04-26 10:00 | 2018-04-26 15:00 | Капитальный ремонт ВЛ 10 кВ | Ершичский РЭС
28 | д Мацилевка | Быт, Щитовая: Артскважина, таксофон | 2018-04-27 10:00 | 2018-04-27 15:00 | Капитальный ремонт ВЛ 10 кВ | Ершичский РЭС
29 | д Мацилевка | Быт, Щитовая: Артскважина, таксофон | 2018-04-28 10:00 | 2018-04-28 15:00 | Капитальный ремонт ВЛ 10 кВ | Ершичский РЭС
30 | д Новая Сенная | Быт | 2018-04-09 10:00 | 2018-04-09 15:00 | Капитальный ремонт ВЛ 10 кВ | Ершичский РЭС
31 | д Новая Сенная | Быт | 2018-04-10 10:00 | 2018-04-10 15:00 | Капитальный ремонт ВЛ 10 кВ | Ершичский РЭС
32 | д Новая Сенная | Быт | 2018-04-11 10:00 | 2018-04-11 15:00 | Капитальный ремонт ВЛ 10 кВ | Ершичский РЭС
33 | д Новая Сенная | Быт | 2018-04-12 10:00 | 2018-04-12 15:00 | Капитальный ремонт ВЛ 10 кВ | Ершичский РЭС
34 | д Новая Сенная | Быт | 2018-04-13 10:00 | 2018-04-13 15:00 | Капитальный ремонт ВЛ 10 кВ | Ершичский РЭС
35 | д Новая Сенная | Быт | 2018-04-16 10:00 | 2018-04-16 15:00 | Капитальный ремонт ВЛ 10 кВ | Ершичский РЭС
36 | д Новая Сенная | Быт | 2018-04-17 10:00 | 2018-04-17 15:00 | Капитальный ремонт ВЛ 10 кВ | Ершичский РЭС
37 | д Новая Сенная | Быт | 2018-04-18 10:00 | 2018-04-18 15:00 | Капитальный ремонт ВЛ 10 кВ | Ершичский РЭС
38 | д Новая Сенная | Быт | 2018-04-19 10:00 | 2018-04-19 15:00 | Капитальный ремонт ВЛ 10 кВ | Ершичский РЭС
39 | д Новая Сенная | Быт | 2018-04-20 10:00 | 2018-04-20 15:00 | Капитальный ремонт ВЛ 10 кВ | Ершичский РЭС
40 | д Новая Сенная | Быт | 2018-04-23 10:00 | 2018-04-23 15:00 | Капитальный ремонт ВЛ 10 кВ | Ершичский РЭС
41 | д Новая Сенная | Быт | 2018-04-24 10:00 | 2018-04-24 15:00 | Капитальный ремонт ВЛ 10 кВ | Ершичский РЭС
42 | д Новая Сенная | Быт | 2018-04-25 15:00 | 2018-04-25 15:00 | Капитальный ремонт ВЛ 10 кВ | Ершичский РЭС
43 | д Новая Сенная | Быт | 2018-04-26 10:00 | 2018-04-26 15:00 | Капитальный ремонт ВЛ 10 кВ | Ершичский РЭС
44 | д Новая Сенная | Быт | 2018-04-27 10:00 | 2018-04-27 15:00 | Капитальный ремонт ВЛ 10 кВ | Ершичский РЭС
45 | д Новая Сенная | Быт | 2018-04-28 10:00 | 2018-04-28 15:00 | Капитальный ремонт ВЛ 10 кВ | Ершичский РЭС
46 | д Старина | Быт. Щитовая: Арт. Скважина,Таксофон | 2018-04-17 10:00 | 2018-04-17 15:00 | Техническое обслуживание ВЛ 10кВ | Ершичский РЭС
47 | д Старина | Быт. Щитовая: Арт. Скважина,Таксофон | 2018-04-18 10:00 | 2018-04-18 15:00 | Техническое обслуживание ВЛ 10кВ | Ершичский РЭС
48 | д Старина | Быт. Щитовая: Арт. Скважина,Таксофон | 2018-04-19 10:00 | 2018-04-19 15:00 | Техническое обслуживание ВЛ 10кВ | Ершичский РЭС
49 | д Танино | Быт, щитовая:Таксофон, Артскважина, магазин | 2018-04-09 10:00 | 2018-04-09 15:00 | Капитальный ремонт ВЛ 10 кВ | Ершичский РЭС
50 | д Танино | Быт, щитовая:Таксофон, Артскважина, магазин | 2018-04-10 10:00 | 2018-04-10 15:00 | Капитальный ремонт ВЛ 10 кВ | Ершичский РЭС
51 | д Танино | Быт, щитовая:Таксофон, Артскважина, магазин | 2018-04-11 10:00 | 2018-04-11 15:00 | Капитальный ремонт ВЛ 10 кВ | Ершичский РЭС
52 | д Танино | Быт, щитовая:Таксофон, Артскважина, магазин | 2018-04-12 10:00 | 2018-04-12 15:00 | Капитальный ремонт ВЛ 10 кВ | Ершичский РЭС
53 | д Танино | Быт, щитовая:Таксофон, Артскважина, магазин | 2018-04-13 10:00 | 2018-04-13 15:00 | Капитальный ремонт ВЛ 10 кВ | Ершичский РЭС
1 | с Андрейково | цех ООО "МОСИФ", цех ИП Роговенко, СППК "Льняная долина" | 2018-04-02 09:00 | 2018-04-02 16:00 | Капитальный ремонт | Вяземский РЭС
2 | с Андрейково | цех ООО "МОСИФ", цех ИП Роговенко, СППК "Льняная долина" | 2018-04-03 09:00 | 2018-04-03 16:00 | Капитальный ремонт | Вяземский РЭС
3 | с Андрейково | цех ООО "МОСИФ", цех ИП Роговенко, СППК "Льняная долина" | 2018-04-04 09:00 | 2018-04-04 16:00 | Капитальный ремонт | Вяземский РЭС
4 | с Андрейково | цех ООО "МОСИФ", цех ИП Роговенко, СППК "Льняная долина" | 2018-04-05 09:00 | 2018-04-05 16:00 | Капитальный ремонт | Вяземский РЭС
5 | с Андрейково | цех ООО "МОСИФ", цех ИП Роговенко, СППК "Льняная долина" | 2018-04-06 09:00 | 2018-04-06 16:00 | Капитальный ремонт | Вяземский РЭС
6 | д Быково (Каснянское с/пос) | быт | 2018-04-16 09:00 | 2018-04-16 16:00 | Капитальный ремонт | Вяземский РЭС
7 | д Быково (Каснянское с/пос) | быт | 2018-04-17 09:00 | 2018-04-17 16:00 | Капитальный ремонт | Вяземский РЭС
8 | д Быково (Каснянское с/пос) | быт | 2018-04-18 09:00 | 2018-04-18 16:00 | Капитальный ремонт | Вяземский РЭС
9 | д Быково (Каснянское с/пос) | быт | 2018-04-19 09:00 | 2018-04-19 16:00 | Капитальный ремонт | Вяземский РЭС
10 | д Быково (Каснянское с/пос) | быт | 2018-04-20 09:00 | 2018-04-20 16:00 | Капитальный ремонт | Вяземский РЭС
11 | д Горлово | быт | 2018-04-02 09:00 | 2018-04-02 16:00 | Капитальный ремонт | Вяземский РЭС
12 | д Горлово | быт | 2018-04-03 09:00 | 2018-04-03 16:00 | Капитальный ремонт | Вяземский РЭС
13 | д Горлово | быт | 2018-04-04 09:00 | 2018-04-04 16:00 | Капитальный ремонт | Вяземский РЭС
14 | д Горлово | быт | 2018-04-05 09:00 | 2018-04-05 16:00 | Капитальный ремонт | Вяземский РЭС
15 | д Горлово | быт | 2018-04-06 09:00 | 2018-04-06 16:00 | Капитальный ремонт | Вяземский РЭС
16 | д Дебрево | быт | 2018-04-02 09:00 | 2018-04-02 16:00 | Капитальный ремонт | Вяземский РЭС
17 | д Дебрево | быт | 2018-04-03 09:00 | 2018-04-03 16:00 | Капитальный ремонт | Вяземский РЭС
18 | д Дебрево | быт | 2018-04-04 09:00 | 2018-04-04 16:00 | Капитальный ремонт | Вяземский РЭС
19 | д Дебрево | быт | 2018-04-05 09:00 | 2018-04-05 16:00 | Капитальный ремонт | Вяземский РЭС
20 | д Дебрево | быт | 2018-04-06 09:00 | 2018-04-06 16:00 | Капитальный ремонт | Вяземский РЭС
21 | д Касня | быт | 2018-04-23 09:00 | 2018-04-23 16:00 | Капитальный ремонт | Вяземский РЭС
22 | д Касня | быт | 2018-04-24 09:00 | 2018-04-24 16:00 | Капитальный ремонт | Вяземский РЭС
23 | д Касня | быт | 2018-04-25 09:00 | 2018-04-25 16:00 | Капитальный ремонт | Вяземский РЭС
24 | д Касня | быт | 2018-04-26 09:00 | 2018-04-26 16:00 | Капитальный ремонт | Вяземский РЭС
25 | д Касня | быт | 2018-04-27 09:00 | 2018-04-27 16:00 | Капитальный ремонт | Вяземский РЭС
26 | с Новый | водокачка, ул. Лесная | 2018-04-16 09:00 | 2018-04-16 16:00 | Капитальный ремонт | Вяземский РЭС
27 | с Новый | водокачка, ул. Лесная | 2018-04-17 09:00 | 2018-04-17 16:00 | Капитальный ремонт | Вяземский РЭС
28 | с Новый | водокачка, ул. Лесная | 2018-04-18 09:00 | 2018-04-18 16:00 | Капитальный ремонт | Вяземский РЭС
29 | с Новый | водокачка, ул. Лесная | 2018-04-19 09:00 | 2018-04-19 16:00 | Капитальный ремонт | Вяземский РЭС
30 | с Новый | водокачка, ул. Лесная | 2018-04-20 09:00 | 2018-04-20 16:00 | Капитальный ремонт | Вяземский РЭС
31 | д Пушкино | быт | 2018-04-09 09:00 | 2018-04-09 16:00 | Капитальный ремонт | Вяземский РЭС
32 | д Пушкино | быт | 2018-04-10 09:00 | 2018-04-10 16:00 | Капитальный ремонт | Вяземский РЭС
33 | д Пушкино | быт | 2018-04-11 09:00 | 2018-04-11 16:00 | Капитальный ремонт | Вяземский РЭС
34 | д Пушкино | быт | 2018-04-12 09:00 | 2018-04-12 16:00 | Капитальный ремонт | Вяземский РЭС
35 | д Пушкино | быт | 2018-04-13 09:00 | 2018-04-13 16:00 | Капитальный ремонт | Вяземский РЭС
36 | с Семлево | ул. Советская, ул. Ленина | 2018-04-09 09:00 | 2018-04-09 16:00 | Капитальный ремонт | Вяземский РЭС
37 | с Семлево | ул. Советская, ул. Ленина | 2018-04-10 09:00 | 2018-04-10 16:00 | Капитальный ремонт | Вяземский РЭС
38 | с Семлево | ул. Советская, ул. Ленина | 2018-04-11 09:00 | 2018-04-11 16:00 | Капитальный ремонт | Вяземский РЭС
39 | с Семлево | ул. Советская, ул. Ленина | 2018-04-12 09:00 | 2018-04-12 16:00 | Капитальный ремонт | Вяземский РЭС
40 | с Семлево | ул. Советская, ул. Ленина | 2018-04-13 09:00 | 2018-04-13 16:00 | Капитальный ремонт | Вяземский РЭС
41 | д Семово | быт | 2018-04-09 09:00 | 2018-04-09 16:00 | Капитальный ремонт | Вяземский РЭС
42 | д Семово | быт | 2018-04-10 09:00 | 2018-04-10 16:00 | Капитальный ремонт | Вяземский РЭС
43 | д Семово | быт | 2018-04-11 09:00 | 2018-04-11 16:00 | Капитальный ремонт | Вяземский РЭС
44 | д Семово | быт | 2018-04-12 09:00 | 2018-04-12 16:00 | Капитальный ремонт | Вяземский РЭС
45 | д Семово | быт | 2018-04-13 09:00 | 2018-04-13 16:00 | Капитальный ремонт | Вяземский РЭС
46 | с Туманово | школа, магазин, пекарня | 2018-04-02 09:00 | 2018-04-02 16:00 | Капитальный ремонт | Вяземский РЭС
47 | с Туманово | школа, магазин, пекарня | 2018-04-03 09:00 | 2018-04-03 16:00 | Капитальный ремонт | Вяземский РЭС
48 | с Туманово | школа, магазин, пекарня | 2018-04-04 09:00 | 2018-04-04 16:00 | Капитальный ремонт | Вяземский РЭС
49 | с Туманово | школа, магазин, пекарня | 2018-04-05 09:00 | 2018-04-05 16:00 | Капитальный ремонт | Вяземский РЭС
50 | с Туманово | школа, магазин, пекарня | 2018-04-06 09:00 | 2018-04-06 16:00 | Капитальный ремонт | Вяземский РЭС
1 | г Гагарин | быт (ул. Урицкого, Пржевальского) | 2018-04-19 09:00 | 2018-04-19 17:00 | Замена опор и проводов | Гагаринский РЭС
2 | г Гагарин | быт (ул. Урицкого, Пржевальского) | 2018-04-20 09:00 | 2018-04-20 17:00 | Замена опор и проводов | Гагаринский РЭС
3 | г Гагарин | быт (ул. Урицкого, Пржевальского) | 2018-04-23 09:00 | 2018-04-23 17:00 | Замена опор и проводов | Гагаринский РЭС
4 | г Гагарин | быт (ул. Урицкого, Пржевальского) | 2018-04-24 09:00 | 2018-04-24 17:00 | Замена опор и проводов | Гагаринский РЭС
5 | г Гагарин | быт (ул. Урицкого, Пржевальского) | 2018-04-25 09:00 | 2018-04-25 17:00 | Замена опор и проводов | Гагаринский РЭС
6 | г Гагарин | быт (ул. Урицкого, Пржевальского) | 2018-04-26 09:00 | 2018-04-26 17:00 | Замена опор и проводов | Гагаринский РЭС
7 | г Гагарин | быт (ул. Урицкого, Пржевальского) | 2018-04-27 09:00 | 2018-04-27 17:00 | Замена опор и проводов | Гагаринский РЭС
8 | д Батюшково | быт | 2018-04-26 09:00 | 2018-04-26 17:00 | Проф. испытания | Гагаринский РЭС
9 | д Батюшково | быт | 2018-04-27 09:00 | 2018-04-27 17:00 | Проф. испытания | Гагаринский РЭС
10 | д Дубинино (Акатовское с/пос) | быт | 2018-04-18 09:00 | 2018-04-18 17:00 | Проф. испытания | Гагаринский РЭС
11 | д Дубинино (Акатовское с/пос) | быт | 2018-04-19 09:00 | 2018-04-19 17:00 | Проф. испытания | Гагаринский РЭС
12 | д Запрудня | быт | 2018-04-16 09:00 | 2018-04-16 17:00 | Проф. испытания | Гагаринский РЭС
13 | д Запрудня | быт | 2018-04-17 09:00 | 2018-04-17 17:00 | Проф. испытания | Гагаринский РЭС
14 | д Запрудня | быт | 2018-04-20 09:00 | 2018-04-20 17:00 | Проф. испытания | Гагаринский РЭС
15 | д Запрудня | быт | 2018-04-23 09:00 | 2018-04-23 17:00 | Проф. испытания | Гагаринский РЭС
16 | д Коренное | быт | 2018-04-26 09:00 | 2018-04-26 17:00 | Проф. испытания | Гагаринский РЭС
17 | д Коренное | быт | 2018-04-27 09:00 | 2018-04-27 17:00 | Проф. испытания | Гагаринский РЭС
18 | д Курьяново | быт | 2018-04-24 09:00 | 2018-04-24 17:00 | Проф. испытания | Гагаринский РЭС
19 | д Курьяново | быт | 2018-04-25 09:00 | 2018-04-25 17:00 | Проф. испытания | Гагаринский РЭС
20 | д Пышково | пилорама | 2018-04-18 09:00 | 2018-04-18 17:00 | Проф. испытания | Гагаринский РЭС
21 | д Пышково | пилорама | 2018-04-19 09:00 | 2018-04-19 17:00 | Проф. испытания | Гагаринский РЭС
22 | д Столбово | быт | 2018-04-19 09:00 | 2018-04-19 17:00 | Замена опор | Гагаринский РЭС
23 | д Столбово | быт | 2018-04-20 09:00 | 2018-04-20 17:00 | Замена опор | Гагаринский РЭС
24 | д Столбово | быт | 2018-04-23 09:00 | 2018-04-23 17:00 | Замена опор | Гагаринский РЭС
25 | д Столбово | быт | 2018-04-24 09:00 | 2018-04-24 17:00 | Замена опор | Гагаринский РЭС
26 | д Столбово | быт | 2018-04-25 09:00 | 2018-04-25 17:00 | Замена опор | Гагаринский РЭС
27 | д Столбово | быт | 2018-04-26 09:00 | 2018-04-26 17:00 | Замена опор | Гагаринский РЭС
28 | д Столбово | быт | 2018-04-27 09:00 | 2018-04-27 17:00 | Замена опор | Гагаринский РЭС
29 | тер снт Жулевский | быт | 2018-04-16 09:00 | 2018-04-16 17:00 | Проф. испытания | Гагаринский РЭС
30 | тер снт Жулевский | быт | 2018-04-17 09:00 | 2018-04-17 17:00 | Проф. испытания | Гагаринский РЭС
31 | тер снт Жулевский | быт | 2018-04-24 09:00 | 2018-04-24 17:00 | Проф. испытания | Гагаринский РЭС
32 | тер снт Жулевский | быт | 2018-04-25 09:00 | 2018-04-25 17:00 | Проф. испытания | Гагаринский РЭС
1 | д Свиноройка | быт | 2018-04-09 10:00 | 2018-04-09 16:00 | Капитальный ремонт | Сычевский РЭС
2 | д Свиноройка | быт | 2018-04-10 10:00 | 2018-04-10 16:00 | Капитальный ремонт | Сычевский РЭС
3 | д Свиноройка | быт | 2018-04-11 10:00 | 2018-04-11 16:00 | Капитальный ремонт | Сычевский РЭС
4 | д Свиноройка | быт | 2018-04-12 10:00 | 2018-04-12 16:00 | Капитальный ремонт | Сычевский РЭС
5 | д Свиноройка | быт | 2018-04-13 10:00 | 2018-04-13 16:00 | Капитальный ремонт | Сычевский РЭС
6 | д Свиноройка | быт | 2018-04-16 10:00 | 2018-04-16 16:00 | Капитальный ремонт | Сычевский РЭС
7 | д Свиноройка | быт | 2018-04-17 10:00 | 2018-04-17 16:00 | Капитальный ремонт | Сычевский РЭС
8 | д Свиноройка | быт | 2018-04-18 10:00 | 2018-04-18 16:00 | Капитальный ремонт | Сычевский РЭС
9 | д Свиноройка | быт | 2018-04-19 10:00 | 2018-04-19 16:00 | Капитальный ремонт | Сычевский РЭС
10 | д Свиноройка | быт | 2018-04-20 10:00 | 2018-04-20 16:00 | Капитальный ремонт | Сычевский РЭС
11 | д Гладышево | быт | 2018-04-23 10:00 | 2018-04-23 16:00 | Капитальный ремонт | Сычевский РЭС
12 | д Гладышево | быт | 2018-04-24 10:00 | 2018-04-24 16:00 | Капитальный ремонт | Сычевский РЭС
13 | д Гладышево | быт | 2018-04-25 10:00 | 2018-04-25 16:00 | Капитальный ремонт | Сычевский РЭС
14 | д Гладышево | быт | 2018-04-26 10:00 | 2018-04-26 16:00 | Капитальный ремонт | Сычевский РЭС
15 | д Гладышево | быт | 2018-04-27 10:00 | 2018-04-27 16:00 | Капитальный ремонт | Сычевский РЭС
16 | д Свиноройка | быт | 2018-04-09 10:00 | 2018-04-09 16:00 | Капитальный ремонт | Сычевский РЭС
17 | д Свиноройка | быт | 2018-04-10 10:00 | 2018-04-10 16:00 | Капитальный ремонт | Сычевский РЭС
18 | д Свиноройка | быт | 2018-04-11 10:00 | 2018-04-11 16:00 | Капитальный ремонт | Сычевский РЭС
19 | д Свиноройка | быт | 2018-04-12 10:00 | 2018-04-12 16:00 | Капитальный ремонт | Сычевский РЭС
20 | д Свиноройка | быт | 2018-04-13 10:00 | 2018-04-13 16:00 | Капитальный ремонт | Сычевский РЭС
21 | д Свиноройка | быт | 2018-04-16 10:00 | 2018-04-16 16:00 | Капитальный ремонт | Сычевский РЭС
22 | д Свиноройка | быт | 2018-04-17 10:00 | 2018-04-17 16:00 | Капитальный ремонт | Сычевский РЭС
23 | д Свиноройка | быт | 2018-04-18 10:00 | 2018-04-18 16:00 | Капитальный ремонт | Сычевский РЭС
24 | д Свиноройка | быт | 2018-04-19 10:00 | 2018-04-19 16:00 | Капитальный ремонт | Сычевский РЭС
25 | д Свиноройка | быт | 2018-04-20 10:00 | 2018-04-20 16:00 | Капитальный ремонт | Сычевский РЭС
26 | д Соколино | мастерские (недействующие) | 2018-04-23 10:00 | 2018-04-23 16:00 | Демонтаж оборудования | Сычевский РЭС
27 | д Соколино | мастерские (недействующие) | 2018-04-24 10:00 | 2018-04-24 16:00 | Демонтаж оборудования | Сычевский РЭС
28 | д Соколино | мастерские (недействующие) | 2018-04-25 10:00 | 2018-04-25 16:00 | Демонтаж оборудования | Сычевский РЭС
29 | д Соколино | мастерские (недействующие) | 2018-04-26 10:00 | 2018-04-26 16:00 | Демонтаж оборудования | Сычевский РЭС
30 | д Соколино | мастерские (недействующие) | 2018-04-27 10:00 | 2018-04-27 16:00 | Демонтаж оборудования | Сычевский РЭС
31 | д Соколино | мастерские (недействующие) | 2018-04-24 10:00 | 2018-04-24 16:00 | Демонтаж оборудования | Сычевский РЭС
32 | д Соколино | мастерские (недействующие) | 2018-04-25 10:00 | 2018-04-25 16:00 | Демонтаж оборудования | Сычевский РЭС
33 | д Соколино | мастерские (недействующие) | 2018-04-26 10:00 | 2018-04-26 16:00 | Демонтаж оборудования | Сычевский РЭС
34 | д Соколино | мастерские (недействующие) | 2018-04-27 10:00 | 2018-04-27 16:00 | Демонтаж оборудования | Сычевский РЭС
35 | д Соколино | мастерские (недействующие) | 2018-04-28 10:00 | 2018-04-28 16:00 | Демонтаж оборудования | Сычевский РЭС
36 | д Никольское | мастерские (недействующие) | 2018-04-25 10:00 | 2018-04-25 16:00 | Демонтаж оборудования | Сычевский РЭС
37 | д Никольское | мастерские (недействующие) | 2018-04-26 10:00 | 2018-04-26 16:00 | Демонтаж оборудования | Сычевский РЭС
38 | д Никольское | мастерские (недействующие) | 2018-04-27 10:00 | 2018-04-27 16:00 | Демонтаж оборудования | Сычевский РЭС
39 | д Никольское | мастерские (недействующие) | 2018-04-28 10:00 | 2018-04-28 16:00 | Демонтаж оборудования | Сычевский РЭС
40 | д Никольское | мастерские (недействующие) | 2018-04-29 10:00 | 2018-04-29 16:00 | Демонтаж оборудования | Сычевский РЭС
1 | с Новодугино | ул Красноармейская, ул Кирова, ул 50 Лет победы,ул Механизаторов, ул Присельская, ул Комсомольская, ул Фрунзе,ул Горького,ул Лесная, ул Труда, ул Мелиоративная | 2018-04-02 10:00 | 2018-04-02 16:00 | техническое обслуживание | Новодугинский РЭС
2 | с Новодугино | ул. Энергетиков, Новодугинский РЭС | 2018-04-27 10:00 | 2018-04-27 16:00 | техническое обслуживание | Новодугинский РЭС
3 | п д/о Александрино | быт, школа, д/о | 2018-04-16 10:00 | 2018-04-16 16:00 | техническое обслуживание | Новодугинский РЭС
4 | д Аносово | быт | 2018-04-17 10:00 | 2018-04-17 16:00 | техническое обслуживание | Новодугинский РЭС
5 | д Боково | быт | 2018-04-24 10:00 | 2018-04-24 16:00 | техническое обслуживание | Новодугинский РЭС
6 | д Болтилово | быт, администрация, почта, школа | 2018-04-23 10:00 | 2018-04-23 16:00 | техническое обслуживание | Новодугинский РЭС
7 | д Бурцево | быт | 2018-04-12 10:00 | 2018-04-12 16:00 | капитальный ремонт | Новодугинский РЭС
8 | д Высоково | Дом-интернат, школа, детский сад, быт, сх производство | 2018-04-26 10:00 | 2018-04-26 16:00 | техническое обслуживание | Новодугинский РЭС
9 | д Городня | Дом-интернат, школа, детский сад, быт, сх производство | 2018-04-26 10:00 | 2018-04-26 16:00 | техническое обслуживание | Новодугинский РЭС
10 | д Григорьевское | быт | 2018-04-18 10:00 | 2018-04-18 16:00 | капитальный ремонт | Новодугинский РЭС
11 | д Григорьевское | быт | 2018-04-30 10:00 | 2018-04-30 16:00 | диагностика ТП | Новодугинский РЭС
12 | д Дедюрево | быт | 2018-04-30 10:00 | 2018-04-30 16:00 | техническое обслуживание | Новодугинский РЭС
13 | д Дерново | быт | 2018-04-10 10:00 | 2018-04-10 16:00 | капитальный ремонт | Новодугинский РЭС
14 | с Днепровское | быт | 2018-04-03 10:00 | 2018-04-03 16:00 | Диагностика ВЛ | Новодугинский РЭС
15 | с Днепровское | быт | 2018-04-10 10:00 | 2018-04-10 16:00 | Диагностика ВЛ | Новодугинский РЭС
16 | с Днепровское | быт | 2018-04-13 10:00 | 2018-04-13 16:00 | Диагностика ВЛ | Новодугинский РЭС
17 | с Днепровское | быт | 2018-04-18 10:00 | 2018-04-18 16:00 | техническое обслуживание | Новодугинский РЭС
18 | с Днепровское | быт | 2018-04-17 10:00 | 2018-04-17 16:00 | техническое обслуживание | Новодугинский РЭС
19 | д Задняя Пустошка | быт | 2018-04-19 10:00 | 2018-04-19 16:00 | техническое обслуживание | Новодугинский РЭС
20 | д Изосимиха | Дом-интернат, школа, детский сад, быт, сх производство | 2018-04-26 10:00 | 2018-04-26 16:00 | техническое обслуживание | Новодугинский РЭС
21 | д Кожаново | быт | 2018-04-17 10:00 | 2018-04-17 16:00 | техническое обслуживание | Новодугинский РЭС
22 | д Корнево | быт | 2018-04-30 10:00 | 2018-04-30 16:00 | техническое обслуживание | Новодугинский РЭС
23 | д Коробово | быт | 2018-04-03 10:00 | 2018-04-03 16:00 | Диагностика ВЛ | Новодугинский РЭС
24 | д Коробово | быт | 2018-04-18 10:00 | 2018-04-18 16:00 | Диагностика ВЛ | Новодугинский РЭС
25 | д Крупениха | быт | 2018-04-04 10:00 | 2018-04-04 16:00 | Диагностика ВЛ | Новодугинский РЭС
26 | д Крупениха | быт | 2018-04-03 10:00 | 2018-04-03 16:00 | Диагностика ВЛ | Новодугинский РЭС
27 | д Кужнино | быт | 2018-04-13 10:00 | 2018-04-13 16:00 | капитальный ремонт | Новодугинский РЭС
28 | д Кужнино | быт | 2018-04-24 10:00 | 2018-04-24 16:00 | техническое обслуживание | Новодугинский РЭС
29 | д Кузьмино | быт | 2018-04-03 10:00 | 2018-04-03 16:00 | Диагностика ВЛ | Новодугинский РЭС
30 | д Кузьмино | быт | 2018-04-06 10:00 | 2018-04-06 16:00 | Диагностика ВЛ | Новодугинский РЭС
31 | д Курбатово | быт | 2018-04-13 10:00 | 2018-04-13 16:00 | капитальный ремонт | Новодугинский РЭС
32 | д Лашкино | быт | 2018-04-09 10:00 | 2018-04-09 16:00 | капитальный ремонт | Новодугинский РЭС
33 | д Леоново | быт | 2018-04-12 10:00 | 2018-04-12 16:00 | капитальный ремонт | Новодугинский РЭС
34 | д Липецы | быт, школа | 2018-04-25 10:00 | 2018-04-25 16:00 | техническое обслуживание | Новодугинский РЭС
35 | д Липецы | быт | 2018-04-20 10:00 | 2018-04-20 16:00 | техническое обслуживание | Новодугинский РЭС
36 | п Льнозавода | Дом-интернат, школа, детский сад, быт, сх производство | 2018-04-26 10:00 | 2018-04-26 16:00 | техническое обслуживание | Новодугинский РЭС
37 | д Мельниково | быт | 2018-04-09 10:00 | 2018-04-09 16:00 | капитальный ремонт | Новодугинский РЭС
38 | д Мольгино | Дом-интернат, школа, детский сад, быт, сх производство | 2018-04-26 10:00 | 2018-04-26 16:00 | техническое обслуживание | Новодугинский РЭС
39 | д Панское | быт | 2018-04-03 10:00 | 2018-04-03 16:00 | Диагностика ВЛ | Новодугинский РЭС
40 | д Панское | быт | 2018-04-24 10:00 | 2018-04-24 16:00 | Диагностика ВЛ | Новодугинский РЭС
41 | д Пашечкино | Дом-интернат, школа, детский сад, быт, сх производство | 2018-04-26 10:00 | 2018-04-26 16:00 | техническое обслуживание | Новодугинский РЭС
42 | д Печеничено | быт | 2018-04-03 10:00 | 2018-04-03 16:00 | Диагностика ВЛ | Новодугинский РЭС
43 | д Печеничено | быт | 2018-04-12 10:00 | 2018-04-12 16:00 | Диагностика ВЛ | Новодугинский РЭС
44 | д Печеничено | быт | 2018-04-16 10:00 | 2018-04-16 16:00 | Диагностика ВЛ | Новодугинский РЭС
45 | д Печеничено | быт | 2018-04-17 10:00 | 2018-04-17 16:00 | Диагностика ВЛ | Новодугинский РЭС
46 | д Печеничено | быт | 2018-04-20 10:00 | 2018-04-20 16:00 | Диагностика ВЛ | Новодугинский РЭС
47 | д Печеничено | быт | 2018-04-23 10:00 | 2018-04-23 16:00 | Диагностика ВЛ | Новодугинский РЭС
48 | д Полютиха | быт | 2018-04-24 10:00 | 2018-04-24 16:00 | техническое обслуживание | Новодугинский РЭС
49 | д Поповка | быт | 2018-04-24 10:00 | 2018-04-24 16:00 | техническое обслуживание | Новодугинский РЭС
50 | д Приказники | быт | 2018-04-20 10:00 | 2018-04-20 16:00 | техническое обслуживание | Новодугинский РЭС
51 | д Пустошка | быт | 2018-04-10 10:00 | 2018-04-10 16:00 | капитальный ремонт | Новодугинский РЭС
52 | д Пустошка | быт | 2018-04-24 10:00 | 2018-04-24 16:00 | техническое обслуживание | Новодугинский РЭС
53 | д Слизнево | Дом-интернат, школа, детский сад, быт, сх производство | 2018-04-26 10:00 | 2018-04-26 16:00 | техническое обслуживание | Новодугинский РЭС
54 | д Телюкино | быт | 2018-04-24 10:00 | 2018-04-24 16:00 | техническое обслуживание | Новодугинский РЭС
55 | с Тесово | быт, администрация, почта, школа | 2018-04-23 10:00 | 2018-04-23 16:00 | техническое обслуживание | Новодугинский РЭС
56 | д Торбеево | быт, школа, д/о | 2018-04-16 10:00 | 2018-04-16 16:00 | техническое обслуживание | Новодугинский РЭС
57 | д Торопово | быт | 2018-04-03 10:00 | 2018-04-03 16:00 | Диагностика ВЛ | Новодугинский РЭС
58 | д Торопово | быт | 2018-04-04 10:00 | 2018-04-04 16:00 | Диагностика ВЛ | Новодугинский РЭС
59 | д Тюхово | быт | 2018-04-24 10:00 | 2018-04-24 16:00 | техническое обслуживание | Новодугинский РЭС
60 | д Устиниха | быт | 2018-04-03 10:00 | 2018-04-03 16:00 | Диагностика ВЛ | Новодугинский РЭС
61 | д Устиниха | быт | 2018-04-19 10:00 | 2018-04-19 16:00 | Диагностика ВЛ | Новодугинский РЭС
62 | д Харино | Дом-интернат, школа, детский сад, быт, сх производство | 2018-04-26 10:00 | 2018-04-26 16:00 | техническое обслуживание | Новодугинский РЭС
63 | д Шевандино | быт | 2018-04-03 10:00 | 2018-04-03 16:00 | Диагностика ВЛ | Новодугинский РЭС
64 | д Шевандино | быт | 2018-04-25 10:00 | 2018-04-25 16:00 | Диагностика ВЛ | Новодугинский РЭС
65 | с Тесово | быт | 2018-04-17 10:00 | 2018-04-17 16:00 | техническое обслуживание | Новодугинский РЭС
1 | с Всходы | быт | 2018-04-06 09:00 | 2018-04-06 17:00 | Капитальный ремонт | Угранский РЭС
2 | с Всходы | быт | 2018-04-12 09:00 | 2018-04-12 17:00 | Капитальный ремонт | Угранский РЭС
3 | с Всходы | быт | 2018-04-15 09:00 | 2018-04-15 17:00 | Капитальный ремонт | Угранский РЭС
4 | с Всходы | быт | 2018-04-17 09:00 | 2018-04-17 17:00 | Капитальный ремонт | Угранский РЭС
5 | д Выгорь (Мытишинское с/пос) | быт | 2018-04-10 09:00 | 2018-04-10 17:00 | Капитальный ремонт | Угранский РЭС
6 | д Выгорь (Мытишинское с/пос) | быт | 2018-04-17 09:00 | 2018-04-17 17:00 | Капитальный ремонт | Угранский РЭС
7 | д Дрожжино | быт | 2018-04-16 09:00 | 2018-04-16 17:00 | Капитальный ремонт | Угранский РЭС
8 | д Красное | быт | 2018-04-05 09:00 | 2018-04-05 17:00 | Капитальный ремонт | Угранский РЭС
9 | д Красное | быт | 2018-04-19 09:00 | 2018-04-19 17:00 | Капитальный ремонт | Угранский РЭС
10 | д Полднево | быт | 2018-04-11 09:00 | 2018-04-11 17:00 | Капитальный ремонт | Угранский РЭС
11 | д Полднево | быт | 2018-04-13 09:00 | 2018-04-13 17:00 | Капитальный ремонт | Угранский РЭС
12 | д Полднево | быт | 2018-04-19 09:00 | 2018-04-19 17:00 | Капитальный ремонт | Угранский РЭС
1 | д Булгаково | Жилые дома | 2018-04-03 09:00 | 2018-04-03 17:00 | ВЛ 0,4кВ ВЛ№1 КТП-1 Булгаково ВЛ 1008 Темкино - тех. присоединение абонента | Темкинский РЭС
2 | д Бекрино | Жилые дома | 2018-04-10 09:00 | 2018-04-10 17:00 | ВЛ 0,4кВ ВЛ№4 ТП 157 1002 ПС Бекрино - тех. присоединение абонента | Темкинский РЭС
3 | д Василево (Медведевское с/пос) | Жилые дома | 2018-04-12 09:00 | 2018-04-12 17:00 | ВЛ 0,4кВ ВЛ№2 ТП 020 ВЛ 1001 Темкино - тех. присоединение абонента | Темкинский РЭС
4 | с Темкино | Жилые дома | 2018-04-19 09:00 | 2018-04-19 17:00 | ВЛ0,4кВ ВЛ№1 ЗТП10 Темкино ВЛ 1017 Тёмкино - тех. присоединение | Темкинский РЭС
5 | д Гриднево | Жилые дома | 2018-04-26 09:00 | 2018-04-26 17:00 | КТП Гриднево ВЛ 1025 Темкино - реконструкция | Темкинский РЭС
6 | д Федотково | Жилые дома | 2018-04-16 09:00 | 2018-04-20 17:00 | ВЛ 10кВ 1011 Кикино-вырубка угрожающих деревьев | Темкинский РЭС